## Приложение 4.1
Приложение № 4.1.
Строително-монтажни работи (СМР)- преустройство на зала „Света София" в пленарна зала в сградата на Народното събрание - София, пл.”Княз Александър I”№1"
ОБРАЗЦИ НА КОЛИЧЕСТВЕНИ СМЕТКИ
СЪДЪРЖАНИЕ
Приложение № 4.1.1 | АРХИТЕКТУРА ДЕМОНТАЖНИ РАБОТИ
Приложение № 4.1.2 | АРХИТЕКТУРА НОВИ СМР вкл. ИНТЕРИОР, ОБЗАВЕЖДАНЕ и АКУСТИКА
Приложение № 4.1.3 | КОНСТРУКЦИИ
Пристройка ново тяло
Съществуващо тяло - шайба А
Съществуващо тяло - шайба В
Съществуващо тяло - ядро 1.1, 2.1, 3.1, 4.1, Ст.1.1
Съществуващо тяло - ядро 5.1, 6.1, 7.1, 8.1, Ст.1
Допълнителни работи
Приложение № 4.1.4 | ВОДОСНАБДЯВАНЕ И КАНАЛИЗАЦИЯ
Приложение № 4.1.5 | ЧАСТ ЕЛЕКТРИЧЕСКА
Приложение № 4.1.6 | ТОПЛОСНАБДЯВАНЕ, ОТОПЛЕНИЕ, ВЕНТИЛАЦИЯ, КЛИМАТИЗАЦИЯ
Приложение № 4.1.7 | ВЕРТИКАЛНА ПЛАНИРОВКА (ГЕОДЕЗИЯ)

## Приложение 4.1.1
Приложение № 4.1.1.
(Образец)
Строително-монтажни работи (СМР) - преустройство на зала „Света София” в пленарна зала в сградата на Народното събрание - София, пл. „Княз Александър І” № 1
…………………………………………………………………………………………………
(наименование на кандидата в ограничената процедура)
КОЛИЧЕСТВЕНА СМЕТКА - ДЕМОНТАЖНИ РАБОТИ
№ | Описание | к-во | Ед.м.
01.01 | Демонтаж оборудване
01.01.001 | Демонтаж на асансьор в сутерен с прилежащ механизъм и инсталации и предаване за съхранение на възложителя | 2 | бр.
01.01.002 | Демонтаж на механизми за задвижване на завесите над сцената на зала "Св. София" и предаване за съхранение на възложителя | 1 | бр.
01.01.003 | Демонтаж на кино апаратура, инсталации и оборудване свързано с нея и предаване за съхранение на възложителя | 1 | бр.
01.01.004 | Демонтаж дървена подвижна сцена в зала "Св. София" в комплект с механизмите и предаване за съхранение на инвеститора | 55 | м2
01.01.005 | Демонтаж на екран над сцена на зала "Св. София"и предаване за съхранение на инвеститора | 1 | бр.
01.01.006 | Демонтаж на механизъм за управление на централния полилей и предаване за съхранение на инвеститора | 1 | бр.
01.01.007 | Демонаж оборудване зала – елементи на интериора (завеси, килими пътеки и др.), стоманени ръкохватки по стълби и метални пътекодържатели, подвижно обзавеждане, елементи от озвучителните системи т.н.т. , пълен помплект и предаване за съхранение на инвеститора | 1 | бр.
01.02 | Демонтаж обзавеждане
01.02.001 | Демонтаж на огледала в зона тоалетна К-4,90 и предаване за съхранение на инвеститора | 4 | бр.
01.02.002 | Демонтаж на съществуващи огледала в тоалетните помещения – 220/105см. в тоалетни на К-1,35 и предаване за съхранение на инвеститора | 2 | бр.
01.02.003 | Демонтаж на покритие от изкуствена кожа – вътрешна стена ложи в зала "Св. София" | 74.21 | м
01.02.004 | Демонтаж на оборудване – дървени столове с текстилна тапицерия – разположени в зала "Св. София"- пълен комплект | 1 | бр.
01.02.005 | Демонтаж балкони централни ложи в зала "Св. София" | 9.24 | м2
01.02.006 | Демонтаж, почистване и последващ монтаж на месингови решетки | 116.913 | m2
01.02.007 | Демонтаж, почистване и последващ монтаж на решетки с матирано стъкло ПК | 2.94 | м2
01.02.008 | Демонтаж линулеум (балатум), мокет | 947.76 | м2
01.02.009 | Демонтаж на врати | 614.8359 | м2
01.02.010 | Демонтаж на дограма (прозорци) в комплект с каса и обков и и предаване за съхранение на инвеститора | 610.247 | м2
01.02.011 | Демонтаж на ламперия | 1157.07 | м2
01.02.012 | Демонтаж на метален парапет и предаване за съхранение на инвеститора | 121.87 | м
01.03 | Разваляне на дървена конструкция
01.03.001 | Демонтаж на под сцена - черно дюшеме, паркет и метални релси-водачи; дървени стъпала – зона сцена и таван на сцената | 65.62 | м2
01.03.002 | Разваляне на дървена конструкция при Библоитека на К+20,65 | 94 | м2
01.03.003 | Демонтаж на дървени стълби към кота +3.50 | 10.8 | м2
01.03.004 | Демонтаж на стълба и предаване на възложителя | 3 | бр.
01.03.005 | Демонтаж на дървени прозорци (гишета) при Библоитека на К+20,65 | 2 | бр.
01.03.006 | Демонтаж на дървена преградна стена на К+20,65 при фасада | 52.08 | м2
01.03.007 | Демонтаж на дъврен плот парапет ложи в зала "Св. София" | 74.21 | м
01.03.008 | Демонтаж дървена конструкция с орнаменти – централен полилей | 128 | м2
01.03.009 | Демонтаж дървени прегради при стъкла ложи в зала "Св. София" | 3.45 | м2
01.04 | Демонтаж на метална конструкция
01.04.001 | Демонтаж на метални капаци бункери на К-9,75 и предаване за съхранение на инвеститора | 52 | бр.
01.04.002 | Демонтаж на моряшки метални стълби при кабини за преводачи и предаване за съхранение на инвеститора | 2 | бр.
01.04.003 | Демонтаж на защитна метална мрежа над остъкляването и предаване за съхранение на инвеститора | 36.6 | м2
01.04.004 | Демонтаж на подова конструкция при кабини за превод на К+14,43 | 81.3 | м2
01.04.005 | Разваляне на метална конструкция в зала "Св. София" и предаване за съхранение на инвеститора | 30 | м2
01.04.006 | Демонтаж на междинна метална конструкция в зала "Св. София" и предаване за съхранение на инвеститора | 14.3 | м2
01.04.007 | Демонтаж на метални ограждащи елементи при покривна конструкция на К+24,20 и предаване за съхранение на инвеститора | 105 | м2
01.04.008 | Демонтаж метални конструктивни елементи – греди, профили с различни размери и предаване за съхранение на инвеститора | 2 | м3
01.04.009 | Демонтаж метални стълби - 2 бр. при кино кабини и предаване за съхранение на инвеститора | 5.44 | м2
01.04.010 | Демонтаж на месингов капак без стъкло ПК при Кино кабина и предаване за съхранение на инвеститора | 0.49 | м2
01.04.011 | Демонтаж на месингов капак с матирано стъкло ПК при Кино кабина и предаване за съхранение на инвеститора | 0.49 | м2
01.04.012 | Демонтаж месингови решетки на радиатори и предаване за съхранение на инвеститора | 8.925 | м2
01.04.013 | Демонтаж на метален люк в техническо помещение К+18,22 и предаване за съхранение на инвеститора | 0.98 | м2
01.04.014 | Демонтаж на метална конструкция в техническо помещение К+18,22 и предаване за съхранение на инвеститора | 145.8 | м2
01.04.015 | Демонтаж на метална решетка зад основната греда над колони по периферията на зала и предаване за съхранение на инвеститора | 65.41 | м
01.04.016 | Демонтаж на метални капаци на терен – (асансьори сутерен) и предаване за съхранение на инвеститора | 6.84 | м2
01.04.017 | Демонтаж на метални капаци със сортиране и складиране и предаване за съхранение на инвеститора | 6.84 | м2
01.04.018 | Демонтаж на метални профилирани преградни елементи К-9,75 и предаване за съхранение на инвеститора | 25.6996 | м2
01.04.019 | Демонтаж на метални решетки при покрив и предаване за съхранение на инвеститора | 8 | бр.
01.05 | Демонтаж на стоманобетонови конструкции и зидове
01.05.001 | Разбиване тухлен зид над 25 см | 462.158 | м3
01.05.002 | Разбиване тухлен зид до 25 см | 1445.08 | м2
01.05.003 | Разрушаване на ст.б. конструкция | 1434.82 | м2
01.05.004 | Разрушаване на ст.б. конструкция | 407.451 | м3
01.06 | Демонтаж стени и тавани
01.06.001 | Демонтаж на купол рабиц - техническо помещение К+18,20 | 602.6 | м2
01.06.002 | Демонтаж на звукопоглъщащи панели в зала "Св. София" монтирани на дървена скара | 607.59 | м2
01.06.003 | Разрушаване на леки преградни стени дървена конструкция – в коридор на К+16,22 | 52.9 | м2
01.06.004 | Разрушаване на преградна стена към зона под редовете | 43.5 | м2
01.06.005 | Очукване на мазилки по стени до 4см дебелина | 4075.59 | м2
01.06.006 | Демонтаж на таван на рабиц над зала "Св. София" | 703 | м2
01.07 | Демонтаж настилки
01.07.001 | Демонтаж на настилка паркет, дюшеме | 1535.3 | м2
01.07.002 | Демонтаж на настилка теракотни плочки | 208.03 | м2
01.07.003 | Демонтаж на настилка циментови плочки | 7 | м2
01.07.004 | Демонтаж на рамка от гранит (по контура на вратите) | 28.2 | м2
01.07.005 | Демонтаж на настилка гранитни блокове със сортиране и складиране | 63 | м2
01.07.006 | Демонтаж на гранитни блокове бордюр – английски двор | 30 | м
01.07.007 | Демонтаж на настилки мрамор и фаянс | 88.5 | м2
01.07.008 | Демонтаж на стъпала гранитни блокове 33/17 см | 4 | бр.
01.08 | Демонтаж облицовки
01.08.001 | Демонтаж съществуваща облицовка мрамор | 199.78 | м2
01.08.002 | Демонтаж на цокъл сграда от гранитни блокове 62см /16 см | 33.45 | м
01.08.003 | Възстановяване на разкритият след демонтажа мушелкалк | 198.6 | м2
01.08.004 | Демонтаж на облицовка при коридор К+11,71 | 82.46 | м2
01.08.005 | Демонтаж на облицовка | 84.1 | м2
01.08.006 | Демонтаж на облицовка естествен камък при кулоари К+5,48 | 427.22 | м2
01.08.007 | Демонтаж на облицовка мушалкалк по фасадна стена К+7,84 | 45.53 | м2
01.08.008 | Демонтаж на облицовка мушалкалк по фасадна стена К+20,65 | 34.59 | м2
01.08.009 | Демонтаж на облицовка мушалкалк покоридор при фасадна стена К+16,22 | 60.33 | м2
01.08.010 | Демонтаж на облицовка стени фаянсови и теракотни плочи | 998.466 | м2
01.08.011 | Демонтаж на окачен таван | 718.31 | м2
01.08.012 | Демонтаж на плотове мушалкалк подпрозоречен | 48.16 | м
01.08.013 | Демонтаж на тапети | 840.35 | м2
01.09 | Демонтаж покрив
01.09.001 | Разрушаване на покривно покритие – дървена конструкция с всички покривни пластове | 100 | м2
01.09.002 | Демонтаж на допълнителна дървена конструкция над плоча | 42.9 | м2
01.09.003 | Демонтаж на покривни хидроизолационни пластове и топлоизолационни пластове | 314 | м2
01.09.004 | Демонтаж на поцинкована ламарина | 105.616 | м2
01.10 | Фасадни демонтажни работи
01.10.001 | Демонтаж поцинкована ламарина поли прозорци към ларго | 4.29 | м2
01.10.002 | Изчукване на мазилка по фасадни стени | 730 | м2
01.10.003 | Разрушаване на корнизи и фасадни орнаменти – 10% от площта на фасадата | 75 | м2
01.11 | Реставрационни работи
01.11.001 | Демонтаж бази колони – изчукване на гипсови щукатури | 16 | бр.
01.11.002 | Демонтаж на съществуващ таван (0.14) - Гипсови шпакловки, орнаменти, корнизи | 10.1 | м2
01.11.003 | Изчукване на гипсови щукатури зала, гипсови орнаменти и рамка сцена | 251.25 | м2
01.11.004 | Демонтаж на масивен парапет ст.б. 12 см с гипсови щукатури и корнизи | 74.21 | м
01.11.005 | Демонтаж на стенна конструкция с облицовка перфорирани алуминиеви ламели – стени | 129.17 | м2
01.12 | Общи подготвителни работи
01.12.001 | Разработване на мерки за защита с подходящи средства на контактни повърности и зони при изпълнение на СМР и изпълнение на предвидените мерки | 1 | бр.
01.12.002 | Демонтаж, вкл.опаковка за съхранение и предаване на възложителя на централен таванен кристален полилей в пленарна зала | 1 | бр.
01.12.003 | Демонтаж, вкл.опаковка за съхранение и предаване на възложителя на таванни кристални "гирлянди" в пленарна зала | 1 | бр.
01.12.004 | Демонтаж, вкл.опаковка за съхранение и предаване на възложителя на таванни луни в пленарна зала | 200 | бр.
01.12.005 | Демонтаж, вкл.опаковка за съхранение и предаване на възложителя на аплици с коридори | 22 | бр.
01.12.006 | Демонтаж, вкл.опаковка за съхранение и предаване на възложителя на странични кристални полилеи в пленарна зала | 20 | бр.
01.12.007 | Демонтаж, вкл.опаковка за съхранение и предаване на странични кристални аплици в пленарна зала | 10 | бр.
01.12.008 | Демонтаж, вкл.опаковка за съхранение и предаване на възложителя на кристални полилеи в страничните коридори на залата | 10 | бр.
01.12.009 | Демонтаж, почистване, ремонт (възстановяване на липсващи елементи) и последващ монтаж на таванни кристални полилеи в централно входно фоайе на залата.( доставката на светодиодни осветители е в част "Електрическа" ) | 3 | бр.
01.12.010 | Демонтаж, почистване, ремонт (възстановяване на липсващи елементи) и последващ монтаж на централен кристален полилей в централно входно фоайе на залата.( доставката на светодиодни осветители е в част "Електрическа" ) | 1 | бр.
01.12.011 | Демонтаж, почистване, ремонт (възстановяване на липсващи елементи) и последващ монтаж на таванни кристални "гирлянди" в централните входни фоайета на залата( доставката на светодиодни осветители е в част "Електрическа" ) | 2 | бр.
01.12.012 | Демонтаж, почистване, ремонт (възстановяване на липсващи елементи) и последващ монтаж на кристални полилеи в централно входно фоайе на залата (над стълбите).( доставката на светодиодни осветители е в част "Електрическа" ) | 9 | бр.
01.12.013 | Демонтаж, почистване, ремонт (възстановяване на липсващи елементи) и последващ монтаж на кристални полилеи и плафони в зона стълбища( доставката на светодиодни осветители е в част "Електрическа" ) | 18 | бр.
01.12.014 | Демонтаж, почистване, ремонт (възстановяване на липсващи елементи) и последващ монтаж на малки кристални полилеи в централно входно фоайе на залата ( доставката насветодиодни осветители е в част "Електрическа" ) | 16 | бр.
01.12.015 | Демонтаж на съществуващо индиректно осветление в централно входно фоайе на залата | 1 | бр.
01.12.016 | Товаро-разтоварни работи и извозване и временно складиране на оборудването до склад на възложителя до 20 км., вкл. обособяване и оборудване на временни складове | 100 | м3
01.12.017 | Сортиране, извозване и депониране на строителни отпадъци | 1622 | м3
01.12.018 | Осигурителни мерки по ЗБУТ - табели, сигнализация, парапети, хаспел, стълби, малки скелета и др. - комплект | 1 | бр.
01.12.019 | Временна електро инсталация и осветление за периода на строителството (вкл. Ел.табла, и др.) - комплект | 1 | бр.
01.12.020 | Времнна организация на движението, временни тоалетни, огради и фургони, складове и складови площи и др. свързани с изпълнение на СМР - комплект | 1 | бр.
01.12.021 | Изпълнение на скеле за демонтаж на фасадната стена към вътрешен двор | 1100 | м2
01.12.022 | Временно укрепване на плочите, части от които се премахват с телескопични стойки, до доизграждане на постоянна конструкция | 550 | м2
01.12.023 | Изграждане на леки преградни стени по коридори, стълбищни клетки и подходи от OSB плоскости (или щендерна конструкция от гипсокартон) за временно ограничаване на достъпа на случайни лица до зоните на изпълнение на СМР | 500 | м2
01.13 | Монтаж и демонтаж на подпорни скелета и площадки
01.13.001 | Изготвяне на технологичен проект и изпълнениие на подпорно скеле комплект до К + 20,95 | 1 | бр.
01.13.002 | Доставка и монтаж на допълнително подпорно скеле комплект - над К + 20,96 за демонтаж на съществуващата покривна конструкция | 1 | бр.
01.13.003 | Изпълнение на хидроизолационни работи във връзка с изграждане на ваната | 650 | м2
01.13.004 | Доставка и монтаж на два пласта хидрофобен шпертплат за изграждане на вана | 1300 | м2
01.13.005 | Монтаж и демонтаж на дървена конструкция за разпределяне на натоврванията по скелетата | 950 | м2
01.13.006 | Монтаж и демонтаж на скеле за изграждане на фасадата на новото тяло | 1050 | м2
01.13.007 | Доставка, монтаж и демонтаж на бризентово покритие за защита по фасадната стена на "Блок 4г" по време на изпълнение на новото тяло | 4840 | м2
01.13.008 | Отводняване на ваната, чрез 4 бр. воронки и с PVC тръби ф110, ф160 заустени в съществуващата дъждовна отводнителна система | 220 | м
01.13.009 | Отводняване на изкоп (водочерпене с ел. помпа) за новото тяло и заустване на водите в съществуващата дъждовна отводнителна система | 22000 | м3
01.14 | Възстановителни работи по нарушени настилки и облицовки попадащи в зоната на строителната площадка
01.14.001 | Възстановяване на асфалтова настилка във вътрешен двор | 1000 | м2
01.14.002 | Възстановяване на паважна настилка (жълти павета) по уличното платно | 320 | м2
01.14.003 | Възстановяване на настилка от гранитни плочи (тротоар при бул. "Цар Освободител") | 250 | м2
01.14.004 | Възстановяване на облицовка от гранитни плочи по фасада и цокъкл на сграда | 50 | м2
При всички посочени стандарт, спецификация, техническа оценка, тип и т.н. следва да се разбира и "или еквивалентно/и".
………….
дата
Подпис и печат:
1. ……………………….
(длъжност и име)
2. ……………………….
(длъжност и име)

## Приложение 4.1.2
Приложение № 4.1.2.
(Образец)
Строително-монтажни работи (СМР) - преустройство на зала „Света София" в пленарна зала в сградата на Народното събрание - София, пл. „Княз Александър І” № 1
…………………………………………………………………………………………………
(наименование на кандидата в ограничената процедура)
КОЛИЧЕСТВЕНА СМЕТКА - АРХИТЕКТУРА НОВИ СМР, ИНТЕРИОР, ОБЗАВЕЖДАНЕ и АКУСТИКА
№ |  | Описание | к-во | Ед.м.
01.15 | Изолация фундамент
01.15.001 |  | Защита на хидроизолация - зидария 1/2 тухла (D зид=12 см), от К-16,20 | 87.36 | м2
01.15.002 |  | Хидроизолация - двуслойна подземна хидроизолация по основи - с технически параметри съгласно спецификация на строителните продукти Приложение № 2.4.1. | 1177.62 | м2
01.16 | Зидарски работи
01.16.001 |  | Запълване на отвори, цяла тухла | 140.1002 | м3
01.16.002 |  | Изграждане на нови преградни стени, цяла тухла | 211.4888 | м3
01.16.003 |  | Изграждане на нови преградни стени, 1/2 тухла | 24.885 | м2
01.16.004 |  | Изграждане на нови преградни стени, газобетон, 20см | 144.389 | м3
01.17 | Настилки
01.17.001 |  | Под конферентна зала - по детайл - с технически параметри съгласно спецификация на строителните продукти Приложение № 2.4.1. | 355.9 | м2
01.17.002 |  | Под конструкция пленарна зала по детайл - с технически параметри съгласно спецификация на строителните продукти Приложение № 2.4.1. | 825.5 | м2
01.17.003 |  | Разработване на проект за пожарозащита, съгласуване с необходимите институции и нанасяне на противопожарни покрития по метална конструкция (всички основни конструкции и носещи скари) | 1 | бр.
01.17.004 |  | Подова конструкция задна и странични ложи - по конструктивен проект | 223.1 | м2
01.17.005 |  | Почистване, закърпване и прешлайфане на съществуващи настилки и стъпала: мозайка | 3364.2 | м2
01.17.006 |  | Загладена циментова замазка по подове | 1467 | м2
01.17.007 |  | Доставка и монтаж на теракот - с технически параметри съгласно спецификация на строителните продукти Приложение № 2.4.1. | 59.6 | м2
01.17.008 |  | Ремонт и възстановяване на теракот - с технически параметри на плочките съгласно спецификация на строителните продукти Приложение № 2.4.1. | 40.3 | м2
01.17.009 |  | Доставка и монтаж на на гранитогрес по одобрена мостра - с технически параметри съгласно спецификация на строителните продукти Приложение № 2.4.1. | 235.77 | м2
01.17.010 |  | Доставка и монтаж на гранитни плочи 2 см. - с технически параметри съгласно съгласно спецификация на строителните продукти Приложение № 2.4.1. | 183.8 | м2
01.17.011 |  | Доставка и монтаж на гранитни плочи 0,8 см. - с технически параметри съгласно спецификация на строителните продукти Приложение № 2.4.1. | 661 | м2
01.17.012 |  | Доставка и монтаж на на мокет по одобрена мостра - с технически параметри съгласно спецификация на строителните продукти Приложение № 2.4.1. | 1987.44 | м2
01.17.013 |  | Доставка и монтаж на двоен под с PVC покритие - с технически параметри на покритието - съгласно спецификация на строителните продукти Приложение № 2.4.1. | 135 | м2
01.17.014 |  | Доставка и монтаж на под тип "maglite" "или еквивалентно/и" - по детайл и съгласно спецификация на строителните продукти Приложение № 2.4.1. | 39 | м2
01.17.015 |  | Ремонт и възстановяване на съществуващ паркет | 356.5 | м2
01.17.016 |  | Почистване, закърпване и прешлайфане на съществуващи настилки и стъпала: замазка | 51.9 | м2
01.17.017 |  | Ремонт и възстановяване на мраморни плочи по под - с технически параметри на мрамотните плочки - съгласно спецификация на строителните продукти Приложение № 2.4.1. | 396.2 | м2
01.18 | Обработка стени
01.18.001 |  | Доставка и монтаж на окачен таван-звукопоглъщащи акустични пана тип ECOPHON SOMBRA Ds, каширани с черен стъклен воал "или еквивалентно/и"- с технически параметри - съгласно спецификация на строителните продукти Приложение № 2.4.1. | 223.1 | м2
01.18.002 |  | Задна стена конферентна зала - с технически параметри - съгласно спецификация на строителните продукти Приложение № 2.4.1. | 68 | м2
01.18.003 |  | Облицовки странични стени конферентна зала - с технически параметри - съгласно спецификация на строителните продукти Приложение № 2.4.1. | 106 | м2
01.18.004 |  | Облицовка по свободно стоящи колони конферентна зала - с технически параметри - съгласно спецификация на строителните продукти Приложение № 2.4.1. | 10 | бр.
01.18.005 |  | Мраморни бази масив, колони - съгласно детайл и с - с технически параметри - съгласно спецификация на строителните продукти Приложение № 2.4.1. | 22 | бр.
01.18.006 |  | Мраморна облицовка цокъл под колони- с технически параметри на мрамотните плочки - съгласно спецификация на строителните продукти Приложение № 2.4.1. | 50 | м2
01.18.007 |  | Стъклени прегради при охранителна зона - с технически параметри съгласно спецификация на строителните продукти Приложение № 2.4.1. | 15 | м
01.18.008 |  | Репарация колони | 330 | м2
01.18.009 |  | Репарация на основен гипсов фриз | 86 | м
01.18.010 |  | Архитектурни жалузни решетки под остъклен покрив - с технически параметри - съгласно спецификация на строителните продукти Приложение № 2.4.1. | 86 | бр.
01.18.011 |  | Декоративни стени и обшивки президиум-по интериорен проект - съгласно спецификация на строителните продукти Приложение № 2.4.1. | 1 | бр.
01.18.012 |  | Акустична вертикална обшивка под остъклен покрив - с технически параметри - съгласно спецификация на строителните продукти Приложение № 2.4.1. | 360 | м2
01.18.013 |  | Стени на Коридор (1,15А) - по интериорен проект - с технически параметри съгласно спецификация на строителните продукти Приложение № 2.4.1. | 312.39 | м2
01.18.014 |  | Гипсови шпакловки по стени - почистване, закърпване | 1808.4615 | м2
01.18.015 |  | Полагане на латекс по стени | 10403.5669 | м2
01.18.016 |  | Изпълнение на гипсова шпакловка по стени | 2593.0855 | м2
01.18.017 |  | Доставка и монтаж на на фаянс по одобрена мостра - с технически параметри - съгласно спецификация на строителните продукти Приложение № 2.4.1. | 1810 | м2
01.18.018 |  | Ремонт и възстановяване на фаянс по стени - с технически параметри на плочките - съгласно спецификация на строителните продукти Приложение № 2.4.1. | 93.6995 | м2
01.18.019 |  | Ремонт и възстановяване на облицовка от мушелкалк и мрамор по стени | 4148.627 | м2
01.18.020 |  | Доставка и монтаж на облицовка от мушелкалк по стени - с технически параметри - съгласно спецификация на строителните продукти Приложение № 2.4.1. | 1372.667 | м2
01.18.021 |  | Доставка и монтаж на предстенна обшивка от гипсокартон с шпакловане | 754.1995 | м2
01.18.022 |  | Доставка и монтаж на обшивка от пожароустойчив гипсокартон с шпакловане - с технически параметри съгласно спецификация на строителните продукти Приложение № 2.4.1. | 852.827 | м2
01.18.023 |  | Изпълнение на вароциментна мазилка по стени | 296.473 | м2
01.18.024 |  | Ремонт и възстановяване на вароциментна мазилка по стени | 1427.29 | м2
01.18.025 |  | Доставка и монтаж на перфорирани акустични панели тип SPIGOTEC "или еквивалентно/и" по стени - с технически параметри съгласно спецификация на строителните продукти Приложение № 2.4.1. | 2603.63 | м2
01.18.026 |  | Доставка и монтаж на нова мраморна облицовка - стени зала под ложи - с технически параметри на облицовъчните плочи - съгласно спецификация на строителните продукти Приложение № 2.4.1. | 64.5 | м2
01.18.027 |  | Нови гипсови корнизи по стени | 370.8 | м2
01.18.028 |  | Обличане на стоманени колони -каменна вата тип Techrock 50mm; -3пл.x18mm гипсофазер тип Knauf за пожарозащита (EI180)"или еквивалентно/и" | 183.6 | м2
01.18.029 |  | Гипсокартон - Доставка и монтаж на предстенна обшивка с шпакловане и каменна вата techrock (80kg/m3) между щендерна конструкция с звукопоглъщащ банд -тип WALL PANEL A TEXONA "или еквивалентно/и" | 239.61 | м2
01.19 | Обработка тавани
01.19.001 |  | Окачен таван-по интериорен проект | 681.8 | м2
01.19.002 |  | Полагане на латекс по тавани, вкл. Корнизи, капители и др. ерхитектурни елементи | 9041.35 | м2
01.19.003 |  | Изпълнение на гипсова шпакловка по тавани | 655.86 | м2
01.19.004 |  | Ремонт и възстановяване на вароциментна мазилка по таван | 1216.64 | м2
01.19.005 |  | Доставка и монтаж на окачен таван от гипсокартон | 1952.35 | м2
01.19.006 |  | Доставка и монтаж на окачен таван от пожароустойчив гипсокартон | 18.8 | м2
01.19.007 |  | Ремонт и възстановяване на корнизи и гипсови шпакловки таван | 282.87 | м2
01.19.008 |  | Доставка и монтаж на окачен таван - с технически параметри - на пожароустойчивия картон - съгласно спецификация на строителните продукти Приложение № 2.4.1. | 1064.08 | м2
01.19.009 |  | Доставка и монтаж на окачен таван - звукопоглъщащи минераловатни плочи тип ECOPHON FOCUS Ds XL CORRIDOR "или еквивалентно/и"- с технически параметри - съгласно спецификация на строителните продукти Приложение № 2.4.1. | 495.36 | м2
01.19.010 |  | Доставка и монтаж на oкачен таван - звукопогл. минераловатни плочи тип COMBISON DUO A, "или еквивалентно/и" с гипсокартон от задната страна - с технически параметри - съгласно спецификация на строителните продукти Приложение № 2.4.1. | 53.6 | м2
01.20 | Доставка и монтаж на дограма
01.20.001 |  | Доставка и монтаж на врата с каса, брава и обков пожароустойчива EI30 - с технически параметри - съгласно спецификация на строителните продукти Приложение № 2.4.1. | 198.3057 | м2
01.20.002 |  | Доставка и монтаж на врата с каса, брава и обков пожароустойчива EI60 - с технически параметри - съгласно спецификация на строителните продукти Приложение № 2.4.1. | 79.3722 | м2
01.20.003 |  | Доставка и монтаж на врата с каса, брава и обков пожароустойчива EI90 - с технически параметри - съгласно спецификация на строителните продукти Приложение № 2.4.1. | 1.1552 | м2
01.20.004 |  | Доставка и монтаж на алуминиеви врати и дограми с каса, брава и обков - с технически параметри - съгласно спецификация на строителните продукти Приложение № 2.4.1. | 223.5864 | м2
01.20.005 |  | Доставка и монтаж на врата с каса, брава и обков Врата метална обикновена - с технически параметри - съгласно спецификация на строителните продукти Приложение № 2.4.1. | 146.9022 | м2
01.20.006 |  | Доставка и монтаж на врата с каса, брава и обков врата интериорна - с технически параметри - съгласно спецификация на строителните продукти Приложение № 2.4.1. | 140.5515 | м2
01.20.007 |  | Дограма - Доставка и монтаж на преградна стена от PVC плъзгащи се крила с двоен стъклопакет - м/у помещения (1,16А) и (1,17А) - с технически параметри - съгласно спецификация на строителните продукти Приложение № 2.4.1. | 9.747 | м2
01.20.008 |  | Доставка и монтаж на покривен димен люк, комплект с механизъм за ръчно и автоматично отваряне с аеродинамичен отвор - 0,6м2, и - с технически параметри съгласно спецификация на строителните продукти Приложение № 2.4.2. | 6 | бр.
01.20.009 |  | Доставка и монтаж на покривен димен люк, комплект с механизъм за ръчно и автоматично отваряне с аеродинамичен отвор - 1,96м2, и - с технически параметри съгласно спецификация на строителните продукти Приложение № 2.4.2. | 2 | бр.
01.20.010 |  | Доставка и монтаж на покривен димен люк, комплект с механизъм за ръчно и автоматично отваряне с аеродинамичен отвор - 2,8м2, и - с технически параметри съгласно спецификация на строителните продукти Приложение № 2.4.2. | 1 | бр.
01.21 | Метална конструкция
01.21.001 |  | Метална конструкция под седалки конферентна зала | 8897.5 | кг
01.21.002 |  | Метална конструкция под седалки пленарна зала зала | 44000 | кг
01.22 | Покривни работи
01.22.001 |  | Остъклен покрив - с технически параметри съгласно спецификация на строителните продукти Приложение № 2.4.1., вкл. направа на необходимия брой изпитвания на стъклопакетите ("стрес-тест") за запазване целостта им при удар, тепература и др. | 490 | м2
01.22.002 |  | Ново покривно покритие (ново покривно покритие - 2 пласта хидроизолация с минерална посипка - монтаж върху OSB плоскости -2 см- на носеща скара от метални профили по допълнителни конструктивни планове)-с технически параметри на изолацията-съгласно спецификация на строителните продукти Приложение № 2.4.1. | 59.68 | м2
01.22.003 |  | Хидроизолация - Доставка и монтаж на покритие с 2 пласта хидроизолация, горния с минерална посипка (плоски части на покрива и улей) (индекси "Площ 1-6" виж приложената схема)- с технически параметри съгласно спецификация на строителните продукти Приложение № 2.4.1. | 856.92 | м2
01.22.004 |  | Армирана гланцирана циментова замазка (средно 5 см) - полагане (индекси "Площ 1-6" виж приложената схема) | 594.42 | м2
01.22.005 |  | Бетон за наклон - полагане (средно 12,5 см) - Площ 4 | 481.85 | м2
01.22.006 |  | Пароизолация - Полиетиленово фолио - доставка и монтаж - Площ 4 - към вътрешен двор и над нова част с технически параметри съгласно спецификация на строителните продукти Приложение № 2.4.1. | 481.85 | м2
01.22.007 |  | Топлоизолация тип XPS (12см)"или еквивалентно/и" - Доставка и монтаж (индекси "Площ 1-6" виж приложената схема) - с технически параметри съгласно спецификация на строителните продукти Приложение № 2.4.1. | 856.92 | м2
01.22.008 |  | Топлоизолация тип XPS (12см)"или еквивалентно/и" - Доставка и монтаж - под ново покривно покритие от медна ламарина върху OSB плоскости-с технически параметри на ХИ съгласно спецификация на строителните продукти Приложение № 2.4.1. | 59.68 | м2
01.22.009 |  | Холкери при вътрешни ъгли (плосък покрив-борд) - полагане | 276.88 | м
01.22.010 |  | Нов улей за отводняване - Площ 3 - околовръст на остъклен покрив зала - обща площ на стени и дъно - от OSB плоскости "или еквивалентно/и" и лека стоманена конструкция (Х.И. - дадена отделно) - доставка и монтаж | 298.3619 | м2
01.22.011 |  | Хидроизолация - Покритие с 2 пласта хидроизолация, горния с минерална посипка (вътрешни бордове) - с технически параметри съгласно спецификация на строителните продукти Приложение № 2.4.1. | 407.936 | м2
01.22.012 |  | Поцинкована ламарина - Оформяне на борд с шапка от поцинкована ламарина - с технически параметри съгласно спецификация на строителните продукти Приложение № 2.4.1. | 152.41 | м2
01.22.013 |  | Връзка между стара част (блок 4а) и нов скат с медна ламарина | 23.14 | м
01.22.014 |  | Връзка между съществуващ и нов покрив - към фугите с блок 4б и 4в | 84.1 | м
01.22.015 |  | Топлоизолация тип EPS (8см)"или еквивалентно/и" - Доставка и монтаж (външни бордове на нова част към вътрешен двор) (К.Д.Р. +22,70) - с технически параметри - съгласно спецификация на строителните продукти Приложение № 2.4.1. | 284.2 | м
01.22.016 |  | Гипсокартон (водоустойчив) - Доставка и монтаж (външни бордове на нова част към вътрешен двор) (К.Д.Р. +22,70) | 284.2 | м
01.22.017 |  | Затваряне на съществуващи отвори 75/45 см - замонолитване, топло и хидроизолация, ново покритие от поцинкована ламарина | 0.675 | м2
01.22.018 |  | Подмяна на съществуващ стоящ олук от поцинкована ламарина с оформяне на наклона по мярка от място - с технически параметри на ламарината съгласно спецификация на строителните продукти Приложение № 2.4.1. | 76.3 | м
01.23 | Фасадни работи
01.23.001 |  | Окачена фасада - с технически параметри съгласно спецификация на строителните продукти Приложение № 2.4.1. | 709 | м2
01.23.002 |  | Облицовка с пана тип "еталбонд" "или еквивалентно/и" - с технически параметри съгласно спецификация на строителните продукти Приложение № 2.4.1. | 259 | м2
01.23.003 |  | Цокъл гранит | 17 | м2
01.23.004 |  | Декоративна мазилка - с технически параметри съгласно спецификация на строителните продукти Приложение № 2.4.1. | 858 | м2
01.24 | Други
01.24.001 |  | Декоративна решетка ПДЧ - почистване и боядисване | 23.55 | м2
01.24.002 |  | Декоративна решетка ПДЧ по таван - почистване и боядисване | 2 | бр.
01.24.003 |  | Доставка и монтаж на парапети при ложи в пленарна зала от прозрачен микроперфориран панел - с технически параметри съгласно спецификация на строителните продукти Приложение № 2.4.1. | 48.8 | м'
01.24.004 |  | Доставка и монтаж на метални парапети по стълбищни клетки в ново тяло - с технически параметри съгласно спецификация на строителните продукти Приложение № 2.4.1. | 123 | м'
01.24.005 |  | Доставка и монтаж на плотове за вграждане на санитарни мивки - с технически параметри съгласно спецификация на строителните продукти Приложение № 2.4.1. | 6 | бр.
01.25 | Обзавеждане
01.25.001 |  | Столове за депутати за обикновено народно събрание - тип А с технически параметри съгласно спецификация на строителните продукти Приложение № 2.4.3. | 270 | бр.
01.25.002 |  | Столове за водещи и гости на президиум и гости в официални ложи - тип А1 с технически параметри съгласно спецификация на строителните продукти Приложение № 2.4.3. | 39 | бр.
01.25.003 |  | Столове за гости странични ложи - тип Б с технически параметри съгласно спецификация на строителните продукти Приложение № 2.4.3. | 96 | бр.
01.25.004 |  | Столове за заседатели в конферетна зала и за журналисти и технически персонал в пленарна зала - тип В с технически параметри съгласно спецификация на строителните продукти Приложение № 2.4.3. | 264 | бр.
01.25.005 |  | Депутатски банки за обикновенно народно събрание - Тип А - с технически параметри съгласно спецификация на строителните продукти Приложение № 2.4.3. | 270 | бр.
01.25.006 |  | Банки за президиум - Тип А1 - с технически параметри съгласно спецификация на строителните продукти Приложение № 2.4.3. | 33 | бр.
01.25.007 |  | Банки за технически персонал-Тип А2-с технически параметри съгласно спецификация на строителните продукти Приложение № 2.4.3. | 2 | бр.
01.25.008 |  | Банки - Тип А3 - Трибуна за изказване на народни предстасвители - с технически параметри съгласно спецификация на строителните продукти Приложение № 2.4.3. | 1 | бр.
01.25.009 |  | Банки за официални гости и преводач при президиум - Тип Б - с технически параметри съгласно спецификация на строителните продукти Приложение № 2.4.3. | 2 | бр.
01.25.010 |  | Банки за водещи заседанията на подиум в конферентна зала - Тип Г - с технически параметри съгласно спецификация на строителните продукти Приложение № 2.4.3. | 9 | бр.
01.25.011 |  | Вертикална платформа в пленарна зала-с технически параметри съгласно спецификация на строителните продукти Приложение № 2.4.2. | 1 | бр.
01.25.012 |  | Вертикална платформа в конферентна зала - с технически параметри съгласно спецификация на строителните продукти Приложение № 2.4.2. | 1 | бр.
01.25.013 |  | Стълбищна платформа на вход "Ларго"-с технически параметри съгласно спецификация на строителните продукти Приложение № 2.4.2. | 1 | бр.
01.25.014 |  | Стълбищна платформа в кафе клуб на народния представител - с технически параметри съгласно спецификация на строителните продукти Приложение № 2.4.2. | 1 | бр.
При всички посочени стандарт, спецификация, техническа оценка, тип и т.н. следва да се разбира и "или еквивалентно/и".
………….
дата
Подпис и печат:
1. ……………………….
(длъжност и име)
2. ……………………….
(длъжност и име)

## Приложение 4.1.3
Приложение № 4.1.3.
(Образец)
Строително-монтажни работи (СМР)-преустройство на зала „Света София" в пленарна зала в сградата на Народното събрание - София, пл.”Княз Александър I”№1
…………………………………………………………………………………………………
(наименование на кандидата в ограничената процедура)
КОЛИЧЕСТВЕНА СМЕТКА - КОНСТРУКЦИИ Пристройка ново тяло Съществуващо тяло - шайба А Съществуващо тяло - шайба В Съществуващо тяло - ядро 1.1, 2.1, 3.1, 4.1, Ст.1.1 Съществуващо тяло - ядро 5.1, 6.1, 7.1, 8.1, Ст.1 Допълнителни работи
№ | Описание | к-во | Ед.м.
02.01 | ПРИСТРОЙКА НОВО ТЯЛО
Направа на изливни пилоти P1 L=12м. с D400 - 68 бр., P2 L=9м. с D400-37 бр., P3 L=16м. с D600 - 28 бр. на кота - 9.65 м.
P1 L=12м.с D400 - 68 бр.
02.01.001 | Бетон С 30/37 (B37), XC2, XF1,W 0.6 | 103 | м3
02.01.002 | Стомана S235JR | 1804 | кг
02.01.003 | Армировка В500S | 18557 | кг
P2 L=9м. с D400 - 37 бр.
02.01.004 | Бетон С 30/37 (B37), XC2, XF1,W 0.6 | 41.9 | м3
02.01.005 | Стомана S235JR | 701 | kg
02.01.006 | Армировка В500S | 6935 | kg
P3 L=16м.с D600 - 28 бр.
02.01.007 | Бетон С 30/37 (B37), XC2, XF1,W 0.6 | 126.6 | м3
02.01.008 | Стомана S235JR | 1268 | kg
02.01.009 | Армировка В500S | 12650 | kg
02.01.010 | Отвори за изливане на пилоти Р1 и Р2 с D400 мм в съществуващата фундаментна плоча - Ф480 мм | 105 | бр
02.01.011 | Отвори за изливане на пилоти Р3 с D600 мм в съществуващата фундаментна плоча - Ф680 мм | 28 | бр
Кофраж за основи до кота -5.25м. (-5.27м.)
02.01.012 | кофраж за стени | 138.65 | м2
02.01.013 | Кофраж за стоманобетонови шайби Ш1,2,3,4,5,6,7,8,9,10,11,12,13,14,15 | 554 | м2
02.01.014 | кофраж колони К1,2,3,4,5,6,7,8 | 64 | м2
02.01.015 | Набъбваща водоплътна лента на полимерна основа | 60 | м
Бетонови работи в основи до кота -5.25м. (-5.27м.)
02.01.016 | Бутобетон | 509 | м3
02.01.017 | Подложен бетон | 54 | м3
02.01.018 | Бетон С 25/30 (B30), XC2,XF1,W 0.6 във фундаментна плоча | 287 | м3
02.01.019 | Бетон С 35/45 (B30), XC2,XF1,W 0.6 в шайби Ш1,2,3,4,5,6,7,8,9,10,11,12,13,14,15,16 | 61 | м3
02.01.020 | Бетон С 25/30 (B30), XC2,XF1,W 0.6 в стени Ст1,2,3 | 39.02 | м3
02.01.021 | Бетон С 25/30 (B30), XC2,XF1,W 0.6 за колони К1,2,3,4,5,6,7,8 | 8 | м3
Армировъчни работи в основи до кота -5.25м. (-5.27м.)
02.01.022 | Армировка В500S във фундаментна плоча | 48017 | кg
02.01.023 | Армировка В500S в стени Ст1,2,3 | 5570 | kg
02.01.024 | Армировка В500S за шайби Ш1,2,3,4,5,6,7,8,9,10,11,12,13,14,15,16 - фусове | 4256 | kg
02.01.025 | Армировка В500S за колони К1,2,3,4,5,6,7,8 - фусове | 1121 | kg
Кофраж за плоча на кота -5.27м. (-5.67м.)
02.01.026 | Кофраж за плоча на кота -5.27 (-5.67) | 336 | м2
02.01.027 | Кофраж за стоманобетонови греди Гр1,2,4,5,6,7,8,9 | 59 | м2
Бетон за плоча на кота -5.27м.(-5.67м.)
02.01.028 | Бетон С 25/30 (B30), XC2 в плоча | 69 | м3
02.01.029 | Бетон С 25/30 (B30), XC2 за греди Гр1,2,3,4,5,6,8,9 | 8 | м3
Армировка за плоча на кота -5.27м.(-5.67м.)
02.01.030 | Армировка В500S в плоча | 11851 | kg
02.01.031 | Армировка В500S за греди Гр1,2,3,4,5,6,8,9 | 2867 | kg
Кофраж от кота -5.27 до кота -0.67м.
02.01.032 | Кофраж за плоча на кота -0.67 | 205 | м2
02.01.033 | Confix S51 L=120 "или еквивалентно/и" | 10 | бр.
02.01.034 | Confix S13 L=120 "или еквивалентно/и" | 14 | бр.
02.01.035 | Кофраж за стоманобетонови греди Гр1,2 | 28 | м2
02.01.036 | Кофраж за стоманобетонови шайби Ш1,2,3,4,5,6,7,8,9,10,11,12,13,14,15,16 | 707 | м2
02.01.037 | кофраж колони К1,2,3,4,5,6,7,8 | 85 | м2
02.01.038 | Кофраж за стълби 15 ст 16.4/28 | 20.3
02.01.039 | Кофраж за стълби 13 ст. 16.4/28 | 19 | м2
Бетонови работи от кота -5.27 до кота -0.67м.
02.01.040 | Бетон С 25/30 (B30), XC1 в плоча на кота -0.67 | 45 | м3
02.01.041 | Бетон С 35/45 (B45), XC1,в шайби Ш1,2,3,4,5,6,7,8,9,10,11,12,13,14,15,16 | 73 | м3
02.01.042 | Бетон С 35/45 (B45), XC1, за колони К1,2,3,4,5,6,7,8 | 10 | м3
02.01.043 | Бетон С 25/30 (B30), XC1 за греди Гр1,2 | 3 | м3
02.01.044 | Бетон С 25/30 (B30), XC1 за стълби 16.4/28 | 6 | м3
Армировъчни работи от кота -5.27 до кота -0.67м.
02.01.045 | Армировка В500S в плоча на кота -0.67 | 6924 | kg
02.01.046 | Армировка В500S в шайби Ш1,2,3,4,5,6,7,8,9,10,11,12,13,14,15,16 (oт -8.75 до -0.67) | 45098 | kg
02.01.047 | Армировка В500S за колони К1,2,3,4,5,6,7,8 (от кота -8.75 до кота -0.67) | 4767 | kg
02.01.048 | Армировка В500S за греди Гр1,2 | 775 | kg
02.01.049 | Армировка В500S за стълби 16.4/28 | 1149 | kg
Кофраж от кота -0.67 до кота +3.70м.
02.01.050 | Кофраж за плоча на кота +3.70 | 35 | м2
02.01.051 | Confix S51 L=120 "или еквивалентно/и" | 10 | бр.
02.01.052 | Confix S13 L=120 "или еквивалентно/и" | 14 | бр.
02.01.053 | Кофраж за стоманобетонови шайби Ш1,2,3,4,5,6,7,8,9,10,11,12,13,14,15,16 | 735 | м2
02.01.054 | кофраж колони К1,2,3,4,5,6,7,8 | 85 | м2
02.01.055 | Кофраж за стълби 15.5/28 | 42 | м2
Бетонови работи кота -0.67 до кота +3.70м.
02.01.056 | Бетон С 25/30 (B30), XC1 в плоча на кота +3.70 | 6 | м3
02.01.057 | Бетон С 35/45 (B45), XC1 в шайби Ш1,2,3,4,5,6,7,8,9,10,11,12,13,14,15,16 | 78 | м3
02.01.058 | Бетон С 35/45 (B45), XC1 за колони К1,2,3,4,5,6,7,8 | 11 | м3
02.01.059 | Бетон С 25/30 (B30), XC1 за стълби 15.5/28 | 6 | м3
Армировъчни работи от кота -0.67 до кота +3.70м.
02.01.060 | Армировка В500S в плоча на кота +3.70 | 1082 | kg
02.01.061 | Армировка В500S за стълби 15.5/28 | 975 | kg
Кофраж от кота +3.70 до кота +7.79м.
02.01.062 | Кофраж за плоча на кота +7.79 | 202 | м2
02.01.063 | Confix S51 L=120 "или еквивалентно/и" | 10 | бр.
02.01.064 | Confix S13 L=120 "или еквивалентно/и" | 14 | бр.
02.01.065 | Кофраж за стоманобетонови греди Гр1 | 19 | м2
02.01.066 | Кофраж за стоманобетонови шайби Ш1,2,3,4,5,6,7,8,9,10,11,12,13,14,15,16 | 677 | м2
02.01.067 | кофраж колони К1,2,3,4,5,6,7,8 | 74 | м2
02.01.068 | Кофраж за стълби 15.7/28 | 39 | м2
Бетонови работи от кота +3.70 до кота +7.79м.
02.01.069 | Бетон С 25/30 (B30), XC1 в плоча на кота +7.79 | 47 | м3
02.01.070 | Бетон С 35/45 (B45), XC1 в шайби Ш1,2,3,4,5,6,7,8,9,10,11,12,13,14,15,16 | 78 | м3
02.01.071 | Бетон С 35/45 (B45), XC1 за колони К1,2,3,4,5,6,7,8 | 9 | м3
02.01.072 | Бетон С 25/30 (B30), XC1 за греди Гр1 | 2 | м3
02.01.073 | Бетон С 25/30 (B30), XC1 за стълби 15.7/28 | 6 | м3
Армировъчни работи от кота +3.70 до кота +7.79м.
02.01.074 | Армировка В500S в плоча на кота +7.79 | 8232 | kg
02.01.075 | Армировка В500S в шайби Ш1,2,3,4,5,6,7,8,9,10,11,12,13,14,15,16 (от кота -0.67 до кота +7.79) | 35786 | kg
02.01.076 | Армировка В500S за колони К1,2,3,4,5,6,7,8 (от кота -0.67 до кота +7.79) | 4620 | kg
02.01.077 | Армировка В500S за греди Гр1 | 745 | kg
02.01.078 | Армировка В500S за стълби 15.7/28 | 973 | kg
Кофраж от кота +7.79 до кота +11.66м.
02.01.079 | Кофраж за плоча на кота +11.66 | 202 | м2
02.01.080 | Confix S51 L=120 "или еквивалентно/и" | 10 | бр.
02.01.081 | Confix S13 L=120 "или еквивалентно/и" | 14 | бр.
02.01.082 | Кофраж за стоманобетонови греди Гр1 | 27 | м2
02.01.083 | Кофраж за стоманобетонови шайби Ш1,2,3,4,5,6,7,8,9,10,11,12,13,14,15,16 | 651 | м2
02.01.084 | кофраж колони К1,2,3,4,5,6,7,8 | 67 | м2
02.01.085 | Кофраж за стълби 16.1/28 | 36 | м2
Бетонови работи от кота +7.79 до кота +11.66м.
02.01.086 | Бетон С 25/30 (B30), XC1 в плоча на кота +11.66 | 47 | м3
02.01.087 | Бетон С 25/30 (B30), XC1 в шайби Ш1,2,3,4,5,6,7,8,9,10,11,12,13,14,15,16 | 69 | м3
02.01.088 | Бетон С 25/30 (B30), XC1 за колони К1,2,3,4,5,6,7,8 | 8 | м3
02.01.089 | Бетон С 25/30 (B30), XC1 за греди Гр1 | 3 | м3
02.01.090 | Бетон С 25/30 (B30), XC1 за стълби 16.1/28 | 5 | м3
Армировъчни работи от кота +7.79 до кота +11.66м.
02.01.091 | Армировка В500S в плоча на кота +11.66 | 7198 | kg
02.01.092 | Армировка В500S за греди Гр1 | 770 | kg
02.01.093 | Армировка В500S за стълби 16.1/28 | 960 | kg
Кофраж от кота +11.66 до +16.17м.
02.01.094 | Кофраж за плоча на кота +16.17 | 200 | м2
02.01.095 | Confix S51 L=120 "или еквивалентно/и" | 10 | бр.
02.01.096 | Confix S13 L=120 "или еквивалентно/и" | 14 | бр.
02.01.097 | Кофраж за стоманобетонови греди Гр1 | 25 | м2
02.01.098 | Кофраж за стоманобетонови шайби Ш1,2,3,4,5,6,7,8,9,10,11,12,13,14,15,16 | 737 | м2
02.01.099 | кофраж колони К1,2,3,4,5,6,7,8 | 80 | м2
02.01.100 | Кофраж за стълби 16.1/28 | 42 | м2
Бетонови работи от кота +11.66 до кота +16.17м.
02.01.101 | Бетон С 25/30 (B30), XC1 в плоча на кота +16.17 | 47 | м3
02.01.102 | Бетон С 25/30 (B30), XC1 в шайби Ш1,2,3,4,5,6,7,8,9,10,11,12,13,14,15,16 | 82 | м3
02.01.103 | Бетон С 25/30 (B30), XC1 за колони К1,2,3,4,5,6,7,8 | 8 | м3
02.01.104 | Бетон С 25/30 (B30), XC1 за греди Гр1 | 3 | м3
02.01.105 | Бетон С 25/30 (B30), XC1 за стълби 16.1/28 | 6 | м3
Армировъчни работи от кота +11.66 до кота +16.17м.
02.01.106 | Армировка В500S в плоча на кота +16.17 | 7183 | kg
02.01.107 | Армировка В500S в шайби Ш1,2,3,4,5,6,7,8,9,10,11,12,13,14,15,16 (от кота +7.79 до кота +16.17) | 24244 | kg
02.01.108 | Армировка В500S за колони К1,2,3,4,5,6,7,8 (от кота +7.79 до кота +16.17) | 3333 | kg
02.01.109 | Армировка В500S за греди Гр1 | 701 | kg
02.01.110 | Армировка В500S за стълби 16.1/28 | 985 | kg
Кофраж от кота +16.17 до кота +20.60м.
02.01.111 | Кофраж за плоча на кота +20.60 | 201 | м2
02.01.112 | Confix S51 L=120 "или еквивалентно/и" | 10 | бр.
02.01.113 | Confix S13 L=120 "или еквивалентно/и" | 14 | бр.
02.01.114 | Кофраж за стоманобетонови греди Гр1 | 19 | м2
02.01.115 | Кофраж за стоманобетонови шайби Ш1,2,3,4,5,6,7,8,9,10,11,12,13,14,15,16 | 736 | м2
02.01.116 | кофраж колони К1,2,3,4,5,6,7,8 | 83 | м2
02.01.117 | Кофраж за стълби 15.8/28 | 42 | м2
Бетонови работи от кота +16.17 до кота +20.60м.
02.01.118 | Бетон С 25/30 (B30), XC1 в плоча на кота +20.60 | 47 | м3
02.01.119 | Бетон С 25/30 (B30), XC1 в шайби Ш1,2,3,4,5,6,7,8,9,10,11,12,13,14,15,16 | 81 | м3
02.01.120 | Бетон С 25/30 (B30), XC1 за колони К1,2,3,4,5,6,7,8 | 10 | м3
02.01.121 | Бетон С 25/30 (B30), XC1 за греди Гр1 | 2 | м3
02.01.122 | Бетон С 25/30 (B30), XC1 за стълби 15.8/28 | 6 | м3
Армировъчни работи от кота +16.17 до кота +20.60м.
02.01.123 | Армировка В500S в плоча на кота +20.60 | 7384 | kg
02.01.124 | Армировка В500S за греди Гр1 | 745 | kg
02.01.125 | Армировка В500S за стълби 15.8/28 | 828 | kg
Кофраж от кота +20.60 до кота +24.70м.
02.01.126 | Кофраж за плоча на кота +24.70 | 388 | м2
02.01.127 | Кофраж за стоманобетонови греди Гр1,2,3,4,5,6,7,8,9,10,11 | 276 | м2
02.01.128 | Кофраж Бордове | 237 | м2
02.01.129 | Кофраж за стоманобетонови шайби Ш1,2,3,4,5,6,7,8,9,10,11,12,13,14,15,16 | 943 | м2
02.01.130 | кофраж колони К1,2,3,4,5,6,7,8 | 70 | м2
02.01.131 | Кофраж колони К109, К110, К115, К55, К50, К49 | 30.5 | м2
Бетонови работи от кота +20.60 до кота +24.70м.
02.01.132 | Бетон С 25/30 (B30), XC1 в плоча на кота +24.70 | 69 | м3
02.01.133 | Бетон С 25/30 (B30), XC1 в шайби Ш1,2,3,4,5,6,7,8,9,10,11,12,13,14,15,16 | 112 | м3
02.01.134 | Бетон С 25/30 (B30), XC1 за колони К1,2,3,4,5,6,7,8 | 8.6 | м3
02.01.135 | Бетон С 25/30 (B30), XC1 за колони К109, К110, К115, К55, К50, К49 | 2.7 | м3
02.01.136 | Бетон С 25/30 (B30), XC1 за греди Гр1,2,3,4,6,7,8,9,10,11 | 32 | м3
02.01.137 | Бетон С 25/30 (B30), XC1 за бордове | 20 | м3
Армировъчни работи от кота +20.60 до кота +24.70м.
02.01.138 | Армировка В500S в плоча на кота +24.70 | 11906 | kg
02.01.139 | Армировка В500S в шайби Ш1,2,3,4,5,6,7,8,9,10,11,12,13,14,15,16 (от кота +16.17 до кота +24.70) | 21554 | kg
02.01.140 | Армировка В500S за колони К1,2,3,4,5,6,7,8 (от кота +16.17 до кота +24.70) | 2743 | kg
02.01.141 | Армировка В500S за колони К109, К110, К115, К55, К50, К49 | 881 | kg
02.01.142 | Армировка В500S за греди Гр1,2,3,4,6,7,8,9,10,11 | 3884 | kg
02.01.143 | Армировка В500S за бордове | 2639 | kg
02.02 | СЪЩЕСТВУВАЩО ТЯЛО - ШАЙБА А
Изкоп
202001 | ръчен, в т. ч., натоварване и извозване на земни маси до 10 км. | 283 | м3
202002 | обрушване, в т. ч. укрепване | 56 | м3
Премахване на съществуващ бетон
202003 | разбиване на съществуваща бетонова настилка | 12 | м3
202004 | отвори в съществуващи стени | 1.65
202005 | Подготовка на съществуваща бетонова стена за връзка с нов бетон по детайл „D" | 134 | м2
202006 | Направа на отвори за анкери ф22 l=350мм | 536 | бр
202007 | Поставяне на лепящи анкери ф16 и смола Хилти HY-150 (комплект)"или еквивалентно/и" | 536 | бр
Кофраж за основи до кота -5.80
202008 | кофраж за фундаменти | 227 | м2
Бетон в основите
202009 | подложен бетон | 12.5 | м3
202010 | за фундаменти | 259 | м3
Армировка B500S в основите
202011 | Армировка B500S за нови фундаменти | 22790 | кг
202012 | Армировка B500S за фусове на шайба | 2122 | кг
Обратен насип
202013 | Обратен насип | 67.5 | м3
Работи от кота -5.80 до кота -1.45м. по шайба А
202014 | Разбиване на отвор за наливане на бетона | 2.5 | м3
202015 | Кофраж на новата шайба | 290.966 | м2
202016 | Бетониране на шайбата С 25/30 (B30), XC2, XF1,W 0.6 | 40.5 | м3
202017 | Армировка B500S в шайбата | 6376 | kg
Работи от кота -1.45 до кота +1.95м. по шайба А
202018 | Разбиване на отвор за наливане на бетона | 0.65 | м3
202019 | Кофраж на новата шайба | 130 | м2
202020 | Бетониране на шайбата С 25/30 (B30), XC1 | 18 | м3
202021 | Армировка B500S в шайбата | 3459 | kg
Работи от кота +1.95 до кота +5.31м. по шайба А
202022 | Разбиване на отвор за наливане на бетона | 0.65 | м3
202023 | Кофраж на новата шайба | 129 | м2
202024 | Бетониране на шайбата С 25/30 (B30), XC1 | 18 | м3
202025 | Армировка B500S в шайбата | 2863 | kg
Работи от кота +5.31 до кота +11.00м. по шайба А
202026 | Разбиване на отвор за наливане на бетона | 0.65 | м3
202027 | Кофраж на новата шайба | 218 | м2
202028 | Бетониране на шайбата С 25/30 (B30), XC1 | 30 | м3
202029 | Армировка B500S в шайбата | 3626 | kg
Работи от кота +11.00 до кота +14.95м. по шайба А
202030 | Разбиване на отвор за наливане на бетона | 0.65 | м3
202031 | Кофраж на новата шайба | 153 | м2
202032 | Бетониране на шайбата С 25/30 (B30), XC1 | 20 | м3
202033 | Армировка B500S в шайбата | 3158 | kg
Работи от кота +14.95 до кота +18.55м. по шайба А
202034 | Разбиване на отвор за наливане на бетона | 0.65 | м3
202035 | Кофраж на новата шайба | 138 | м2
202036 | Бетониране на шайбата С 25/30 (B30), XC1 | 19 | м3
202037 | Армировка B500S в шайбата | 2325 | kg
Работи от кота +18.55 до кота +20.95м. по шайба А
202038 | Разбиване на отвор за наливане на бетона | 0.65 | м3
202039 | Кофраж на новата шайба | 103 | м2
202040 | Бетониране на шайбата С 25/30 (B30), XC1 | 14 | м3
202041 | Армировка B500S в шайбата | 1395 | kg
02.03 | СЪЩЕСТВУВАЩО ТЯЛО - ШАЙБА В
Изкоп
203001 | ръчен, в т.ч, натоварване и извозване на земни маси до 10 км. | 295 | м3
203002 | обрушване, в т. ч. укрепване | 62 | м3
Премахване на съществуващ бетон
203003 | разбиване на съществуваща бетонова настилка | 12.5 | м3
203004 | отвори в съществуващи стени | 1.5 | м3
203005 | Подготовка на съществуваща бетонова стена за връзка с нов бетон по детайл „D" | 122 | м2
203006 | Направа на отвори за анкери ф22 l=350мм | 488 | бр
203007 | Поставяне на лепящи анкери ф16 и смола Хилти HY-150 (комплект)"или еквивалентно/и" | 488 | бр
Кофраж за основи до кота -5.80м.
203008 | кофраж за фундаменти | 217 | м2
Бетон в основите
203009 | подложен бетон | 15 | м3
203010 | за фундаменти | 277 | м3
Армировка B500S в основите
203011 | Армировка B500S за нови фундаменти | 21410 | кг
203012 | Армировка B500S за фусове на шайба | 2271 | кг
Обратен насип
203013 | Обратен насип | 65 | м3
Работи от кота -5.80 до кота -1.45м. по шайба B
203014 | Разбиване на отвор за наливане на бетона | 0.84 | м3
203015 | Кофраж на новата шайба | 270 | м2
203016 | Бетониране на шайбата С 25/30 (B30), XC2, XF1,W 0.6 | 37 | м3
203017 | Армировка B500S в шайбата | 6595 | kg
Работи от кота -1.45 до кота +1.95м. по шайба B
203018 | Разбиване на отвор за наливане на бетона | 0.62 | м3
203019 | Кофраж на новата шайба | 178.92 | м2
203020 | Бетониране на шайбата С 25/30 (B30), XC1 | 24.938 | м3
203021 | Армировка B500S в шайбата | 3416 | kg
Работи от кота +1.95 до кота +5.31м. по шайба B
203022 | Разбиване на отвор за наливане на бетона | 0.65 | м3
203023 | Кофраж на новата шайба | 125 | м2
203024 | Бетониране на шайбата С 25/30 (B30), XC1 | 17 | м3
203025 | Армировка B500S в шайбата | 2848 | kg
Работи от кота +5.31 до кота +11.00м. по шайба B
203026 | Разбиване на отвор за наливане на бетона | 0.65 | м3
203027 | Кофраж на новата шайба | 212 | м2
203028 | Бетониране на шайбата С 25/30 (B30), XC1 | 29 | м3
203029 | Армировка B500S в шайбата | 3564 | kg
Работи от кота +11.00 до кота +14.95м. по шайба B
203030 | Разбиване на отвор за наливане на бетона | 0.65 | м3
203031 | Кофраж на новата шайба | 149 | м2
203032 | Бетониране на шайбата С 25/30 (B30), XC1 | 20 | м3
203033 | Армировка B500S в шайбата | 3109 | kg
Работи от кота +14.95 до кота +18.55м. по шайба B
203034 | Разбиване на отвор за наливане на бетона | 0.65 | м3
203035 | Кофраж на новата шайба | 134 | м2
203036 | Бетониране на шайбата С 25/30 (B30), XC1 | 18 | м3
203037 | Армировка B500S в шайбата | 2285 | kg
Работи от кота +18.55 до кота +20.95м. по шайба B
203038 | Разбиване на отвор за наливане на бетона | 0.65 | м3
203039 | Кофраж на новата шайба | 100 | м2
203040 | Бетониране на шайбата С 25/30 (B30), XC1 | 14 | м3
203041 | Армировка B500S в шайбата | 1357 | kg
02.04 | СЪЩЕСТВУВАЩО ТЯЛО - ЯДРО (Ш 1.1; 2.1; 3.1; 4.1; Ст.б.стена 1.1)
Изкоп
204001 | ръчен, в т.ч, натоварване и извозване на земни маси до 10 км. | 25 | м3
204002 | обрушване, в т.ч. укрепване | 6 | м3
Работи по премахване на съществуващ и връзка с нов бетон
204003 | разбиване на съществуваща бетонова настилка | 2.5 | м3
204004 | Подготовка на съществуваща бетонова повърхност - награпавяване за връзка с нов бетон по детайл "D" | 25 | м2
204005 | Направа на отвори за анкери ф25 l=220 мм | 35 | бр
204006 | Направа на отвори за анкери ф20 l=150 мм | 25 | бр
204007 | Поставяне на лепящи анкери и смола Хилти HY-150 (комплект)"или еквивалентно/и" | 60 | бр
Кофраж за основи до кота -6.30м.
204008 | кофраж за фундаменти | 25 | м2
204009 | кофраж за стени | 165 | м2
204010 | кофраж за плочи | 3.5 | м2
Бетон в основите
204011 | подложен бетон | 5 | м3
204012 | за фундаменти | 47 | м3
204013 | възстановяване на армирана бетонова настилка | 1 | м3
Армировка В500S в основите
204014 | Армировка В500S за новите фундаменти | 2895 | кг
204015 | Фусова армировка В500S | 728 | кг
204016 | Армировка B500S на К „А" | 1204 | kg
Обратен насип
204017 | Обратен насип | 6 | м3
Работи от кота -6.30 до кота -1.50м. Ш 1.1; 2.1; 3.1; 4.1; Ст1.1
204018 | Разбиване на отвор за наливане на бетона | 0.84 | м3
204019 | Кофраж на новите шайби и стената | 270 | м2
204020 | Бетониране на шайбите и стената С 25/30 (B30), XC2, XF1,W 0.6 | 37 | м3
204021 | Армировка B500S в шайбите и стената | 4117 | kg
Работи от кота -1.50 до кота +3.02м. Ш 1.1; 2.1; 3.1; 4.1; Ст1.1
204022 | Разбиване на отвор за наливане на бетона | 1.38 | м3
204023 | Кофраж на новите шайби и стената | 164 | м2
204024 | Бетониране на шайбите и стената С 25/30 (B30), XC1 | 18 | м3
204025 | Армировка B500S в шайбите и стената | 3751 | kg
204026 | Армировка B500S на К „А" от кота -1.50 до кота +6.20 | 1722 | kg
Работи от кота +3.02 до кота +6.20м. Ш 1.1; 2.1; 3.1; 4.1; Ст1.1
204027 | Разбиване на отвор за наливане на бетона | 1.38 | м3
204028 | Кофраж на новите шайби и стената | 116 | м2
204029 | Бетониране на шайбите и стената С 25/30 (B30), XC1 | 13 | м3
204030 | Армировка B500S в шайбите и стената | 2910 | kg
Работи от кота +6.20 до кота +11.48м. Ш 1.1; 2.1; 3.1; 4.1; Ст1.1
204031 | Разбиване на отвор за наливане на бетона | 1.38 | м3
204032 | Кофраж на новите шайби и стената | 202 | м2
204033 | Бетониране на шайбите и стената С 25/30 (B30), XC1 | 23 | м3
204034 | Армировка B500S в шайбите и стената | 4012 | kg
204035 | Армировка B500S на К „А" от кота +6.20 до кота +18.20 | 2720 | kg
Работи от кота +11.48 до кота +14.95м. Ш 1.1; 2.1; 3.1; 4.1; Ст1.1
204036 | Разбиване на отвор за наливане на бетона | 1.38 | м3
204037 | Кофраж на новите шайби и стената | 125 | м2
204038 | Бетониране на шайбите и стената С 25/30 (B30), XC1 | 13 | м3
204039 | Армировка B500S в шайбите и стената | 2052 | kg
Работи от кота +14.95 до кота +18.20м. Ш 1.1; 2.1; 3.1; 4.1; Ст1.1
204040 | Разбиване на отвор за наливане на бетона | 1.38 | м3
204041 | Кофраж на новите шайби и стената | 134 | м2
204042 | Бетониране на шайбите и стената С 25/30 (B30), XC1 | 15 | м3
204043 | Армировка B500S в шайбите и стената | 1741 | kg
Работи от кота +18.20 до кота +20.60м. Ш 1.1; 2.1; 3.1; 4.1; Ст1.1
204044 | Разбиване на отвор за наливане на бетона | 1.38 | м3
204045 | Кофраж на новите шайби и стената | 100 | м2
204046 | Бетониране на шайбите и стената С 25/30 (B30), XC1 | 13 | м3
204047 | Армировка B500S в шайбите и стената | 1267 | kg
204048 | Армировка B500S на К „А" от кота +18.20 до кота +24.20 | 1770 | kg
Работи от кота +20.60 до кота +24.20м. Ш 1.1; 2.1; 3.1; 4.1; Ст1.1
204049 | Разбиване на отвор за наливане на бетона | 1.38 | м3
204050 | Кофраж на новите шайби и стената | 100 | м2
204051 | Бетониране на шайбите и стената С 25/30 (B30), XC1 | 12 | м3
204052 | Армировка B500S в шайбите и стената | 2033 | kg
02.05 | СЪЩЕСТВУВАЩО ТЯЛО - ЯДРО (Ш 5.1; 6.1; 7.1; 8.1; Ст.б. стена 2.1)
Изкоп
205001 | ръчен, в т.ч, натоварване и извозване на земни маси до 10 км. | 25 | м3
205002 | обрушване, в т.ч. укрепване | 6 | м3
Работи по премахване на съществуващ и връзка с нов бетон
205003 | разбиване на съществуваща бетонова настилка | 2.5 | м3
205004 | Подготовка на съществуваща бетонова повърхност - награпавяване за връзка с нов бетон по детайл "D" | 25 | м2
205005 | Направа на отвори за анкери ф25 l=220 мм | 35 | бр
205006 | Направа на отвори за анкери ф20 l=150 мм | 25 | бр
205007 | Поставяне на лепящи анкери и смола Хилти HY-150 (комплект)"или еквивалентно/и" | 60 | бр
Кофраж за основи до кота -6.30м.
205008 | кофраж за фундаменти | 25 | м2
205009 | кофраж за стени | 165 | м2
205010 | кофраж за плочи | 3.5 | м2
Бетон в основите
205011 | подложен бетон | 5 | м3
205012 | за фундаменти | 47 | м3
205013 | възстановяване на армирана бетонова настилка | 1 | м3
Армировка В500S в основите
205014 | Армировка В500S за новите фундаменти | 2730 | кг
205015 | Фусова армировка В500S | 746 | кг
205016 | Армировка B500S на К „В" | 1204 | kg
Обратен насип
205017 | Обратен насип | 12 | м3
Работи от кота -6.30 до кота -1.50м. Ш 5.1; 6.1; 7.1; 8.1; Ст2.1
205018 | Разбиване на отвор за наливане на бетона | 0.84 | м3
205019 | Кофраж на новите шайби и стената | 270 | м2
205020 | Бетониране на шайбите и стената С 25/30 (B30), XC2, XF1,W 0.6 | 37 | м3
205021 | Армировка B500S в шайбите и стената | 4118 | kg
Работи от кота -1.50 до кота +3.02м. Ш 5.1; 6.1; 7.1; 8.1; Ст2.1
205022 | Разбиване на отвор за наливане на бетона | 1.38 | м3
205023 | Кофраж на новите шайби и стената | 164 | м2
205024 | Бетониране на шайбите и стената С 25/30 (B30), XC1 | 18 | м3
205025 | Армировка B500S в шайбите и стената | 3751 | kg
205026 | Армировка B500S на К „B" от кота -1.50 до кота +6.20 | 1722 | kg
Работи от кота +3.02 до кота +6.20м. Ш 5.1; 6.1; 7.1; 8.1; Ст2.1
205027 | Разбиване на отвор за наливане на бетона | 1.38 | м3
205028 | Кофраж на новите шайби и стената | 116 | м2
205029 | Бетониране на шайбите и стената С 25/30 (B30), XC1 | 13 | м3
205030 | Армировка B500S в шайбите и стената | 2941 | kg
Работи от кота +6.20 до кота +11.48м. Ш 5.1; 6.1; 7.1; 8.1; Ст2.1
205031 | Разбиване на отвор за наливане на бетона | 1.38 | м3
205032 | Кофраж на новите шайби и стената | 202 | м2
205033 | Бетониране на шайбите и стената С 25/30 (B30), XC1 | 23 | м3
205034 | Армировка B500S в шайбите и стената | 4019 | kg
205035 | Армировка B500S на К „B" от кота +6.20 до кота +18.20 | 2720 | kg
Работи от кота +11.48 до кота +14.95м. Ш 5.1; 6.1; 7.1; 8.1; Ст2.1
205036 | Разбиване на отвор за наливане на бетона | 1.38 | м3
205037 | Кофраж на новите шайби и стената | 125 | м2
205038 | Бетониране на шайбите и стената С 25/30 (B30), XC1 | 13 | м3
205039 | Армировка B500S в шайбите и стената | 2049 | kg
Работи от кота +14.95 до кота +18.20м. Ш 5.1; 6.1; 7.1; 8.1; Ст2.1
205040 | Разбиване на отвор за наливане на бетона | 1.38 | м3
205041 | Кофраж на новите шайби и стената | 134 | м2
205042 | Бетониране на шайбите и стената С 25/30 (B30), XC1 | 15 | м3
205043 | Армировка B500S в шайбите и стената | 1741 | kg
Работи от кота +18.20 до кота +20.60м. Ш 5.1; 6.1; 7.1; 8.1; Ст2.1
205044 | Разбиване на отвор за наливане на бетона | 1.38 | м3
205045 | Кофраж на новите шайби и стената | 100 | м2
205046 | Бетониране на шайбите и стената С 25/30 (B30), XC1 | 13 | м3
205047 | Армировка B500S в шайбите и стената | 1267 | kg
205048 | Армировка B500S на К „B" от кота +18.20 до кота +24.20 | 1770 | kg
Работи от кота +20.60 до кота +24.20м. Ш 5.1; 6.1; 7.1; 8.1; Ст2.1
205049 | Разбиване на отвор за наливане на бетона | 1.38 | м3
205050 | Кофраж на новите шайби и стената | 100 | м2
205051 | Бетониране на шайбите и стената С 25/30 (B30), XC1 | 12 | м3
205052 | Армировка B500S в шайбите и стената | 2030 | kg
02.06 | ДОПЪЛНИТЕЛНИ РАБОТИ
Работи по ниво на кота -1.50м.
Детайли
206001 | Шпилка М24 клас 8.8 2г. 2ш. | 300 | бр
206002 | Стомана S235 JR | 95 | кг
206003 | анкери ф16 B500S - 300 бр | 190 | кг
206004 | анкери ф20 B500S - 55 бр | 82 | кг
206005 | Хилти HIT HY - 150 330 ml"или еквивалентно/и" | 38 | бр
206006 | Направа на отвори Ф 18 за анкери ф16 | 300 | бр
206007 | Направа на отвори Ф 28 за анкери ф20 | 75 | бр
Работи по ниво на кота +3.02м.
Детайли
206008 | Шпилка М24 клас 8.8 2г. 2ш. | 80 | бр
206009 | Стомана S235 JR | 75 | кг
206010 | анкери ф16 B500S - 300 бр | 190 | кг
206011 | анкери ф20 B500S - 55 бр | 82 | кг
206012 | Хилти HIT HY - 150 330 ml"или еквивалентно/и" | 38 | бр
206013 | Направа на отвори Ф 18 за анкери ф16 | 300 | бр
206014 | Направа на отвори Ф 28 за анкери ф20 | 75 | бр
Работи по ниво на кота +6.20м.
Детайли
206015 | Шпилка М24 клас 8.8 2г. 2ш. | 100 | бр
206016 | Стомана S235 JR | 311 | кг
206017 | анкери ф16 B500S - 300 бр | 190 | кг
206018 | анкери ф20 B500S - 20 бр | 30 | кг
206019 | Хилти HIT HY - 150 330 ml"или еквивалентно/и" | 37 | бр
206020 | Направа на отвори Ф 18 за анкери ф16 | 300 | бр
206021 | Направа на отвори Ф 28 за анкери ф20 | 40 | бр
Кожуси за усилване
206022 | кофраж | 18 | м2
206023 | бетон | 4 | м3
206024 | армировка B500S | 230 | kg
Работи по ниво на кота +11.66м.
Детайли
02.06.025 | Шпилка М24 клас 8.8 2г. 2ш. | 100 | бр
02.06.026 | Стомана S235 JR | 1016 | кг
02.06.027 | анкери ф16 B500S - 300 бр | 190 | кг
02.06.028 | анкери ф20 B500S - 670 бр | 992 | кг
02.06.029 | Хилти HIT HY - 150 330 ml"или еквивалентно/и" | 165 | бр
02.06.030 | Направа на отвори Ф 18 за анкери ф16 | 300 | бр
02.06.031 | Направа на отвори Ф 28 за анкери ф20 | 670 | бр
02.06.032 | Отстраняване на стар бетон | 1 | м3
Направа на кофраж за нови стоманобетонни елементи
02.06.033 | Кофраж за плоча | 11 | м2
02.06.034 | Кофраж за бордове и стенички | 174 | м2
02.06.035 | Кофраж за рамки | 62 | м2
Бетониране на нови елементи С 25/30 (B30), XC1
02.06.036 | Бетон за плоча 10 см C 25/30 (B30) XC1 | 1.05 | м3
02.06.037 | Бетон за бордове и стенички | 14 | м3
02.06.038 | Бетон за рамки | 5 | м3
02.06.039 | Армировка на нови елементи | 2510 | кг
Изработване, доставка и монтаж на стоманена допълнителна подова конструкция на К+11,495м. и +11,315м. (раздел 3 по част Конструктивна) -
02.06.040 | Стомана S235 JR | 14650 | кг
02.06.041 | HAS - M8x75"или еквивалентно/и" | 2380 | бр
02.06.042 | HAS - M12x100"или еквивалентно/и" | 885 | бр
Работи по ниво на кота +14.95м.
Детайли
02.06.043 | Шпилка М24 клас 8.8 2г. 2ш. | 100 | бр
02.06.044 | Стомана S235 JR | 210 | кг
02.06.045 | анкери ф16 B500S - 300 бр | 190 | кг
02.06.046 | анкери ф20 B500S - 20 бр | 30 | кг
02.06.047 | Хилти HIT HY - 150 330 ml"или еквивалентно/и" | 37 | бр
02.06.048 | Направа на отвори Ф 18 за анкери ф16 | 300 | бр
02.06.049 | Направа на отвори Ф 28 за анкери ф20 | 40 | бр
Работи по ниво на кота +18.55м.
Детайли
02.06.050 | Шпилка М24 клас 8.8 2г. 2ш. | 100 | бр
02.06.051 | Стомана S235 JR | 152 | кг
02.06.052 | анкери ф16 B500S - 300 бр | 190 | кг
02.06.053 | анкери ф20 B500S - 20 бр | 30 | кг
02.06.054 | Хилти HIT HY - 150 330 ml"или еквивалентно/и" | 37 | бр
02.06.055 | Направа на отвори Ф 18 за анкери ф16 | 300 | бр
02.06.056 | Направа на отвори Ф 28 за анкери ф20 | 40 | бр
Изработване, доставка и монтаж на стомананена конструкция над президиума (раздел 3 по част Конструктивна) -
02.06.057 | Стомана S235 JR | 2252 | кг
02.06.058 | HIT - Z M10x115 "или еквивалентно/и" | 92 | бр
02.06.059 | HIT - HY 200-A 330 ml "или еквивалентно/и" | 3 | бр
Работи по ниво на кота +20.60м.
Детайли
02.06.060 | Шпилка М24 клас 8.8 2г. 2ш. | 100 | бр
02.06.061 | Стомана S235 JR | 272 | кг
02.06.062 | анкери ф16 B500S - 300 бр | 190 | кг
02.06.063 | анкери ф20 B500S - 20 бр | 30 | кг
02.06.064 | Хилти HIT HY - 150 330 ml"или еквивалентно/и" | 37 | бр
02.06.065 | Направа на отвори Ф 18 за анкери ф16 | 300 | бр
02.06.066 | Направа на отвори Ф 28 за анкери ф20 | 40 | бр
Нова хоризонтална ферма
02.06.067 | Кофраж за хоризонталната ферма | 402 | м2
02.06.068 | Бетон за хоризонтална ферма 25/30 (B30) XC1 | 135 | м3
02.06.069 | Aрмировка за хоризонтална ферма B500S | 31063 | kg
Колони
02.06.070 | Отстраняване на колони | 4 | м3
02.06.071 | Кофраж за нови колони | 56 | м2
02.06.072 | Бетон за нови колони 25/30 (B30) XC1 | 4 | м3
02.06.073 | Армировка B500S за нови колони | 950 | кг
Ригел на рамка и вути
02.06.074 | Кофраж за ригел на рамка | 162 | м2
02.06.075 | Бетон за ригел на рамка 25/30 (B30) XC1 | 33.2 | м3
02.06.076 | Армировка B500S за ригел на рамка | 7943 | кг
Изработване, доставка и монтаж на стоманена конструкция за акустични панели (разрел 3 по част Конструктивна) -
02.06.077 | Стомана S235 JR | 26615 | кг
02.06.078 | HIT- Z M10x115 "или еквивалентно/и" | 204 | бр
02.06.079 | HIT-HY 200 - A 330ml "или еквивалентно/и" | 5 | бр
02.06.080 | HUD- L 10 "или еквивалентно/и" | 1372 | бр
02.06.081 | HAS M 10x90 /20"или еквивалентно/и" | 1028 | бр
Работи по ниво на кота +24.50м.
Детайли
02.06.082 | Шпилка М24 клас 8.8 2г. 2ш. | 100 | бр
02.06.083 | Стомана S235 JR | 95 | кг
02.06.084 | анкери ф20 B500S - 20 бр | 30 | кг
02.06.085 | Хилти HIT HY - 150 330 ml"или еквивалентно/и" | 2 | бр
02.06.086 | Направа на отвори Ф 28 за анкери ф20 | 20 | бр
Навес над покрива
Изработване, доставка и монтаж на стоманена покривна конструкция между К.70,10,64,4(разрел 3 по част Конструктивна)
02.06.087 | Стомана S235 JR | 1250 | кг
02.06.088 | HAS - M8x75"или еквивалентно/и" | 240 | бр
Изработка, доставка и монтаж на основни стоманени конструкции (раздел 4 по част Конструктивна):
02.06.089 | На кота +5.220м. - под на конферентна зала | 74271 | kg
02.06.090 | На кота +9.265 и кота +11.195м. - под на пленарна зала | 51129 | kg
02.06.091 | На кота +11.297м - под на пленарна зала | 17431 | kg
02.06.092 | На Покривна конструкция над пленарна зала | 56131 | kg
02.06.093 | Двустранно торкретиране с торкрет бетон С25/30 на пукнатини в тухлети стени - 400 м2 | 20 | м3
02.06.094 | Армировъчна мрежа ф8 /15/15 (Армировка за торкрет) | 1980 | kg
02.06.095 | Aдхезионен слой Cempach AB"или еквивалентно/и" | 416 | м2
02.06.096 | Натурно изпитване за определяне честотата на трептенията на фрагмент от стоманената подова конструкция на пленарна зала с монтиран върху нея под за осигуряване на експлоатационния конфорт | 100 | м2
02.06.097 | Пробно натоварване на минимум по два броя пилоти от двата диаметъра за определяне на действителната носимоспособност на пилотите | 6 | бр.
02.06.098 | Полагане на еластична подложка (дюшеци от твърда минерална вата или автомобилни гуми) върху временния плосък под/ покрив на подпорното скеле при демонтажа на "фермите" | 250 | м2
02.06.099 | Изготвяне на екзекутивна документация по част Конструктивна | 3 | компл.
При всички посочени стандарт, спецификация, техническа оценка, тип и т.н. следва да се разбира и "или еквивалентно/и".
………….
дата
Подпис и печат:
1. ……………………….
(длъжност и име)
2. ……………………….
(длъжност и име)

## Приложение 4.1.4
Приложение № 4.1.4.
(Образец)
Строително-монтажни работи (СМР)-преустройство на зала „Света София" в пленарна зала в сградата на Народното събрание - София, пл.”Княз Александър I”№1
…………………………………………………………………………………………………
(наименование на кандидата в ограничената процедура)
КОЛИЧЕСТВЕНА СМЕТКА - ВОДОСНАБДЯВАНЕ И КАНАЛИЗАЦИЯ
№ | Описание | к-во | Ед.м.
03.01 | Демонтажни работи водопровод
Противопожарен водопровод
301001 | Демонтаж пожарни касети и пожарни кранове на нива -1.35,+2.89,+6.15,+11.88 | 10 | бр.
301002 | Демонтаж на вкопани в стената водопроводи ф2" поцинкована тръба | 100 | м
301003 | Пробиване на отвори 10/10 см. в стоманобетонова плоча с дебелина 15см. | 12 | бр.
301004 | Изключване на водопроводи ф2" от действащ водопровод ф3" | 2 | бр.
Питейно-битов водопровод
301005 | Демонтаж на стоящи смесителни батерии в санитарни помещения | 12 | бр
301006 | Демонтаж на стари вкопани в облицована с фаянс стена водопроводи | 200 | м
301007 | Демонтаж на вертикални водопроводни щрангове ф 3/4" | 250 | м
301008 | Направа на улей 15/5 см. в облицована с фаянс стена | 90 | м
301009 | Демонтаж на спирателни кранове ф20 | 20 | бр
301010 | Демонтаж на промивен автомат на писоар | 4 | бр.
301011 | Пробиране на отвор 15/15 см. в стоманобетонова плоча с дебелина 15 см. | 35 | бр
Изместване водопровод ф110 ПЕ ВП на ниво първи сутерен - 5.70
301012 | Демонтаж на водопровод ф110 ПЕ ВП | 24 | м
301013 | Демонтаж на стойки укрепващи водопровода | 6 | бр
Изместване питеен и п.п. водопровод на ниво първи сутерен - 5.70
301014 | Демонтаж на окачен водопровод от полипропилен ф40 | 16 | м
301015 | Демонтаж на окачен водопровод от полипропилен ф50 | 16 | м
301016 | Демонтаж на окачен водопровод от полипропилен ф63 | 16 | м
301017 | Демонтаж на окачен водопровод от поцинкована тръба ф3" | 16 | м
03.02 | Демонтажни работи канализация
Битов канал
302001 | Демонтаж на клозетно седало с ниско промивно казанче - комплект | 38 | бр
302002 | Демонтаж на тоалетна мивка за стояща смесителна батерия- комплект | 52 | бр
302003 | Демонтаж на писоар стенен единичен- комплект | 12 | бр
302004 | Направа на отвор 15/15 см. в облицован с фаянс тухлен зид с дебелина 40 см. | 20 | бр
302005 | Направа на улей 10/5см в облицована с фаянс тухлена стена | 20 | м
302006 | Пробиране на отвор 15/15 см. в стоманобетонова плоча с дебелина 15 см. | 50 | бр
Дъждовна канализация, отводняваща покрива
302007 | Демонтаж на открити хоризонтални и вертикални водосточни тръби ф125 чугунени | 200 | м
302008 | Демонтаж на вкопани в стените или обзидани вертикални водосточни тръби ф125 чугунени | 180 | м
302009 | Пробиване на отвор 20/20 см. в стоманобетонова плоча | 70 | бр
Подмяна на съществуващ канал в първи и втори сутерен
302010 | Демонтаж на чугунена тръба ф125- окачена | 60 | м
302011 | Демонтаж на чугунена тръба ф100- окачена | 80 | м
302012 | Демонтаж на вертикални чугуннени канали ф100 -обзидани | 60 | м
302013 | Демонтаж на PVC тръба ф160- окачена | 15 | м
302014 | Разбиване на бетонова настилка | 0.5 | м3
302015 | Пробиване на отвор 20/20 см. в бетонов зид с дебелина 0.6 м. | 5 | бр
302016 | Изхвърляне и извозване на строителен отпадък | 50 | м3
03.03 | Водопроводна инсталация
Противопожарен водопровод
303001 | Изместване на 2 бр. пожарни кранове до 5м. разстояние на ниво +20.65 | 2 | бр.
303002 | Доставка и монтаж на стоманени поцинковани тръби ф2" по DIN 2440 и сертификат за качество съгласно EN 10204/3.1"или еквивалентно/и" - 2" (60,3мм) х 3.65;включително фитинги за направа на водопровод | 200 | м
303003 | Доставка и монтаж на месингов сферичен спирателен кран с изпразнител ф2" за работно налягане 10 атм., - максимална температура +80°С, - минимална температура -30°С; | 2 | бр.
303004 | Доставка и монтаж на месингов сферичен спирателен кран без изпразнител ф2" за работно налягане 10 атм., - максимална температура +80°С, - минимална температура -30°С | 1 | бр.
303005 | Доставка и монтаж на пожарна касета 60х60 см. - метал - поликарбонат прахово боядисана за открит монтаж | 8 | бр.
303006 | Доставка и монтаж на пожарна касета 60х60 см. за вкопаване в стената - метал-прахово боядисана с луксозна вратичка - месингова рамка, месингова решетка и орнаментно стъкло (по детайл от спецификацията) | 9 | бр.
303007 | Доставка и монтаж на комплект оборудване за пожарна касета: шланг ф52мм – 20 метра с машинно свързан съединител, универсален струйник и спирателен кран 2” със съединител тип “Щорц” ф52 - алуминий | 17 | бр.
303008 | Пробиване на отвор 10/10 см. в стара стоманобетонова плоча 15 см. | 12 | бр.
303009 | Изкърпване около отвори 10/10 см. | 12 | бр.
303010 | Доставка и монтаж на топлоизолация от синтетична експандирана гума със затворени шупли с дебелина 9мм, коефициент на топлопроводимост 0.035W/mK, негорима, да не се поврежда от гризачи, устойчива на киселини, основи, масла,неатакуема от микроорганизми, устойчива на атмосферни влияния, за температура от -30°С до +120°С | 200 | м
303011 | Укрепване на тръба ф2” към стоманобетонова плоча-включващо доставка и монтаж на: -анкер за бетон-1бр. -шпилка М8-1бр. -скоба Ф2”от поцинкована стомана 25х2 с гумен уплътнител и гайка М8-1бр -болт М6х2.5- 2бр. | 32 | бр.
303012 | Укрепване на тръба ф2” към бетонова стена-включващо доставка и монтаж на: -анкер за бетон-1бр. -шпилка М8-1бр. -скоба ф2”от поцинкована стомана 25х2 с гумен уплътнител и гайка М8-1бр -болт М6х2.5- 2бр. | 30 | бр.
303013 | Направа на връзка на новопроектиран водопровод 2" към същесвуващ кръгов водопровод ф3" | 2 | бр.
303014 | Направа на връзка на новопроектиран водопровод 2" към същесвуващ водопровод ф2" | 4 | бр.
303015 | Изпитване на водопровод ф3" под хидравлично налягане | 200 | м
Питейно-битов водопровод
303016 | Доставка и монтаж на полипропиленова тръба с алуминиева вложка ф 20 за работно налягане 20 атм., доставяна на пръти, включително свързващи фитинги –полипропилен за налягане 20 атм., с макс. коеф.на линейно темп.удължение 0,035 мм/м.°С | 85 | м
303017 | Доставка и монтаж на полипропиленова тръба с алуминиева вложка ф 25 за работно налягане 20 атм., доставяна на пръти, включително свързващи фитинги –полипропилен за налягане 20 атм., с макс. коеф.на линейно темп.удължение 0,035 мм/м.°С | 200 | м
303018 | Доставка и монтаж на полипропиленова тръба с алуминиева вложка ф 32 за работно налягане 20 атм., доставяна на пръти, включително свързващи фитинги –полипропилен за налягане 20 атм., с макс. коеф.на линейно темп.удължение 0,035 мм/м.°С | 100 | м
303019 | Доставка и монтаж на полипропиленова тръба с алуминиева вложка ф 40 за работно налягане 20 атм., доставяна на пръти, включително свързващи фитинги –полипропилен за налягане 20 атм., с макс. коеф.на линейно темп.удължение 0,035 мм/м.°С | 55 | м
303020 | Доставка и монтаж на полипропиленова тръба с алуминиева вложка ф 20 за работно налягане 20 атм., доставяна на кангали, включително свързващи фитинги –полипропилен за налягане 20 атм. | 15 | м
303021 | Доставка и монтаж на компенсатор за полипропиленова тръба ф25 | 6 | бр
303022 | Доставка и монтаж на гофрирана полиетиленова тръба ф25 за кожух | 15 | м
303023 | Доставка и монтаж на топлоизолация от синтетична експандирана гума със затворени шупли с дебелина на стената 20 мм, с коефициент на топлопроводимост 0.035 W/mK, негорима за температура от -30°С до +120° С за тръба ф20 | 22 | м
303024 | Доставка и монтаж на топлоизолация от синтетична експандирана гума със затворени шупли с дебелина на стената 20 мм, с коефициент на топлопроводимост 0.035 W/mK, негорима за температура от -30°С до +120° С за тръба ф25 | 140 | м
303025 | Доставка и монтаж на топлоизолация от синтетична експандирана гума със затворени шупли с дебелина на стената 20 мм, с коефициент на топлопроводимост 0.035 W/mK, негорима за температура от -30°С до +120° С за тръба ф 32 | 75 | м
303026 | Доставка и монтаж на топлоизолация от синтетична експандирана гума със затворени шупли с дебелина на стената 30 мм, с коефициент на топлопроводимост 0.035 W/mK, негорима за температура от -30°С до +120° С за тръба ф 40 | 55 | м
303027 | Доставка и монтаж на противокондензна изолация от микропореста гума - трудногорима с дебелина на стената 9мм. и коефициент на топлопроводимост 0.035W/mk на тръба ф20 | 74 | м
303028 | Доставка и монтаж на противокондензна изолация от микропореста гума - трудногорима с дебелина на стената 9мм. и коефициент на топлопроводимост 0.035W/mk на тръба ф25 | 70 | м
303029 | Доставка и монтаж на противокондензна изолация от микропореста гума - трудногорима с дебелина на стената 9мм. и коефициент на топлопроводимост 0.035W/mk на тръба ф 32 | 25 | м
303030 | Доставка и монтаж на спирателен кран месингов със сферичен затвор ф1/2", за работно налягане 10 атм., максимална температура + 80°С, минимална температура -30°С | 29 | бр
303031 | Доставка и монтаж на спирателен кран месингов със сферичен затвор ф3/4" за работно налягане 10 атм., максимална температура + 80°С, минимална температура -30°С | 12 | бр
303032 | Доставка и монтаж на спирателен кран месингов с изпразнител със сферичен затвор ф3/4" за работно налягане 10 атм., максимална температура + 80°С, минимална температура -30°С | 11 | бр
303033 | Доставка и монтаж на спирателен кран месингов с изпразнител със сферичен затвор ф 1" за работно налягане 10 атм., максимална температура + 80°С, минимална температура -30°С | 4 | бр
303034 | Доставка и монтаж на спирателен кран 1/2"х3/8" за включвяне на стояща смесителна батерия | 50 | бр
303035 | Доставка и монтаж на промивен автомат с фотоклетка за писоар, открит монтаж, захранване 9 V | 9 | бр
303036 | Доставка и монтаж на смесител стоящ за умивалник едноръкохватков - хром с керамичен затварящ механизъм, комплект с гъвкави връзки G3/8 за присъединяване, система за фиксиране и аератор | 21 | бр
303037 | Доставка и монтаж на смесител стенен за кухня /аусгус/- хром едноръкохватков, керамичен затварящ механизъм, въртящ се тръбен чучур, стандартно присъединяване | 2 | бр
303038 | Доставка и монтаж на смесител стенен за вана/душ едноръкохватков, керамичен затварящ механизъм в комплект с ръчен душ, 1500 mm шлаух, тръбно окачване. Стандартно присъединяване.Автоматичен превключвател вана/душ, аератор, възвратен клапан | 1 | бр
303039 | Доставка и монтаж на смесител стоящ за умивалник с удължена медицинска ръкохватка - хром с керамичен затварящ механизъм, комплект с гъвкави връзки G3/8 за присъединяване, система за фиксиране и аератор | 4 | бр
303040 | Доставка и монтаж на комплект скоба с гумен уплътнител, дюбел, планка, шпилка,гайки и болтове за укрепване на хоризонтален водопровод до ф32 ( за три тръби) | 25 | бр
303041 | Доставка и монтаж на комплект скоба с гумен уплътнител, дюбел, планка, шпилка,гайки и болтове за укрепване на хоризонтален водопровод до ф 40 ( за една тръба) | 130 | бр
303042 | Доставка и монтаж на комплект скоба с гумен уплътнител, дюбел, планка, шпилка,гайки и болтове за укрепване на вертикален водопровод до ф25 (за една тръба) | 118 | бр
303043 | Изпитване на водопровод до ф 40 под хидравлично налягане | 450 | м
303044 | Дезинфекция на водопровод до ф 40 | 450 | м
303045 | Доставка и монтаж на регулируем термостатен циркулационен вентил изработен от неръждаема стомана и безцинков месинг. Свързване към инсталацията на резбова връзка, обхват на налягане – 10 атм., максимална температура 100 °С | 4 | бр
Технологичен водопровод за захранване на климатиците
303046 | Доставка и монтаж на полипропиленова тръба с алуминиева вложка ф 20 за работно налягане 20 атм., доставяна на пръти, включително свързващи фитинги –полипропилен за налягане 20 атм., с макс. коеф.на линейно темп.удължение 0,035 мм/м.°С | 135 | м
303047 | Доставка и монтаж на полипропиленова тръба с алуминиева вложка ф 25 за работно налягане 20 атм., доставяна на пръти, включително свързващи фитинги –полипропилен за налягане 20 атм., с макс. коеф.на линейно темп.удължение 0,035 мм/м.°С | 40 | м
303048 | Доставка и монтаж на полипропиленова тръба с алуминиева вложка ф 32 за работно налягане 20 атм., доставяна на пръти, включително свързващи фитинги –полипропилен за налягане 20 атм., с макс. коеф.на линейно темп.удължение 0,035 мм/м.°С | 42 | м
303049 | Доставка и монтаж на противокондензна изолация от микропореста гума - трудногорима с дебелина на стената 9мм. и коефициент на топлопроводимост 0.035W/mk на тръба ф20 | 135 | м
303050 | Доставка и монтаж на противокондензна изолация от микропореста гума - трудногорима с дебелина на стената 9мм. и коефициент на топлопроводимост 0.035W/mk на тръба ф25 | 40 | м
303051 | Доставка и монтаж на противокондензна изолация от микропореста гума - трудногорима с дебелина на стената 9мм. и коефициент на топлопроводимост 0.035W/mk на тръба ф 32 | 42 | м
303052 | Укрепване на водопровод към стоманобетонова плоча-включващо доставка и монтаж на: -анкер за бетон-1бр. -шпилка М8-1бр. -скоба ф20-ф32 от поцинкована стомана 25х2 с гумен уплътнител и гайка М8 -болт М6-2бр | 100 | бр.
303053 | Укрепване на 1бр. вертикален водопровод ф20-ф32 -включващо доставка и монтаж на: -анкер за бетон-1бр. -шпилка М8-1бр. -гайка М8-2бр. -скоба за тръба ф20-ф32 от поцинкована стомана с гумен уплътнител -1бр -болт М6х2.5- 2бр. | 40 | бр.
303054 | Доставка и монтаж на спирателен кран месингов със сферичен затвор ф1/2", за работно налягане 10 атм., максимална температура + 80°С, минимална температура -30°С | 15 | бр.
303055 | Доставка и монтаж на спирателен кран месингов със сферичен затвор ф 1" за работно налягане 10 атм., максимална температура + 80°С, минимална температура -30°С | 1 | бр.
303056 | Доставка и монтаж на спирателен кран месингов с изпразнител със сферичен затвор ф1/2", за работно налягане 10 атм., максимална температура + 80°С, минимална температура -30°С | 1 | бр.
303057 | Доставка и монтаж на спирателен кран месингов с изпразнител със сферичен затвор ф 1" за работно налягане 10 атм., максимална температура + 80°С, минимална температура -30°С | 1 | бр.
303058 | Изпитване на водопровод до ф32 под хидравлично налягане | 220 | м
303059 | Дезинфекция на водопровод ф32 | 220 | м
Изместване водопровод ф110 ПЕ ВП на ниво първи сутерен - 5.70
303060 | Укрепител за водопровод към стоманобетонова плоча- включващ доставка и монтаж на: анкер за бетон-1бр. -шпилка М10-1бр. -скоба за тръба ф110 от поцинкована стомана с гумен уплътнител и гайка М10 -болт М6-2бр | 6 | бр
303061 | Направа и монтаж на стойка за укрепване на 2бр. тръби ф110 към бетонова стена включваща - анкер за бетон- 4бр - поцинкован профил 50/20/500-1бр - поцинкован профил 50/20/600-1бр - планка поцинкована 200/100- 2бр - шпилка М10-2бр - гайка м10-2бр - планка поцинкована-2бр. - скоба ф110 поцинкована с гумен уплътнител-бр.2 - болт М6-бр-4 | 4 | бр
303062 | Доставка и монтаж на тръба полиетилен висока плътност HD PE за работно налягане 10 атм., включително фитинги. Свързване с компресионни водопроводни фитинги с гумено уплътнение за работно нал. 10 атм, максимална температура + 80°С, минимална температура - 20°С | 24 | м
303063 | Доставка и монтаж на противокондензна изолация от микропореста гума - трудногорима с дебелина на стената 19мм. и коефициент на топлопроводимост 0.035W/mk на тръба ф 110 | 24 | м
303064 | Бързи връзки за тръба ф110-ПЕ ВП- дъга ф110/30 | 8 | бр
303065 | Бързи връзки за тръба ф110-ПЕ ВП- дъга ф110/22.30 | 4 | бр
303066 | Изпитване на водопровод ф110 под хидравлично налягане | 24 | м
303067 | Доставка и монтаж на съединителна муфа ф110 | 8 | бр
Изместване питеен и п.п. водопровод на ниво първи сутерен - 5.70
303068 | Доставка и монтаж на полипропиленова тръба с алуминиева вложка ф 40 за работно налягане 20 атм., доставяна на пръти, включително свързващи фитинги –полипропилен за налягане 20 атм. | 16 | м
303069 | Доставка и монтаж на полипропиленова тръба с алуминиева вложка ф 50 за работно налягане 20 атм., доставяна на пръти, включително свързващи фитинги –полипропилен за налягане 20 атм. | 16 | м
303070 | Доставка и монтаж на полипропиленова тръба с алуминиева вложка ф 63 за работно налягане 20 атм., доставяна на пръти, включително свързващи фитинги –полипропилен за налягане 20 атм. | 16 | м
303071 | Доставка и монтаж на стоманени поцинковани тръби ф 3" по DIN 2440 и сертификат за качество съгласно EN 10204/3.1- 3" (88,9мм) х 4.05 ;включително фитинги за направа на водопровод | 16 | м
303072 | Доставка и монтаж на противокондензна изолация от микропореста гума трудно горима с коефициент на топлопроводимост 0.035/mK и дебелина на стената 9мм за тръба ф63 | 16 | м
303073 | Доставка и монтаж на противокондензна изолация от микропореста гума трудно горима с коефициент на топлопроводимост 0.035/mK и дебелина на стената 9мм за тръба ф50 | 16 | м
303074 | Доставка и монтаж на противокондензна изолация от микропореста гума трудно горима с коефициент на топлопроводимост 0.035/mK и дебелина на стената 9мм за тръба ф40 | 16 | м
303075 | Доставка и монтаж на противокондензна изолация от микропореста гума трудно горима с коефициент на топлопроводимост 0.035/mK и дебелина на стената 9мм за тръба ф3 " | 16 | м
303076 | Укрепване на 4бр. тръби към стоманобетонова плочавключващо доставка и монтаж на: - анкер за бетон с дължина 40мм- 2бр - шпилка М12-2бр - гайка м12-4бр - планка поцинкована-2бр. - поцинкован профил 60/60/900-1бр - шпилка М10-4брх80мм - скоба ф40 поцинкована с гумен уплътнител-бр.1 - скоба ф50 поцинкована с гумен уплътнител-бр.1 - скоба ф63 поцинкована с гумен уплътнител-бр.1 - скоба ф3” поцинкована с гумен уплътнител-бр.1 - болт М6-бр-8 | 8 | бр
303077 | Изпитване на водопровод до ф3" под хидравлично налягане | 64 | м
303078 | Дезинфекция на водопровод до ф3" | 64 | м
03.04 | Канализация
Битов канал
304001 | Доставка и монтаж на муфена PVC тръба от твърд поливинилхлорид, устойчива на температура +60°С , DN100 ф110х2.2 с включени фабрично изработени муфирани фасонни части с гумен уплътнителен пръстен | 40 | м
304002 | Доставка и монтаж на муфена PVC тръба от твърд поливинилхлорид, устойчива на температура +60°С , DN50 ф50х1.8, с включени фабрично изработени муфирани фасонни части с гумен уплътнителен пръстен | 58 | м
304003 | Доставка и монтаж на чугунени тръби ф100 свързани с пристягащи скоби от хромирана или неръждаема стомана с уплътняващ маншет | 70 | м
304004 | Доставка и монтаж на чугунени тръби ф50 свързани с пристягащи скоби от хромирана или неръждаема стомана с уплътняващ маншет | 14 | м
304005 | Доставка и монтаж на чугунени тръби ф125 свързани с пристягащи скоби от хромирана или неръждаема стомана с уплътняващ маншет | 26 | м
304006 | Доставка и монтаж на чугунени тръби ф150 свързани с пристягащи скоби от хромирана или неръждаема стомана с уплътняващ маншет | 17 | м
304007 | Доставка и монтаж на вентилационна тръба от PVC устойчива на UV лъчи | 2 | м
304008 | Доставка и монтаж на шапка за вентилационна тръба ф100 | 2 | бр
304009 | Доставка и монтаж на чугунена дъга ф100/45 | 26 | бр
304010 | Доставка и монтаж на чугунена дъга ф125/45 | 2 | бр
304011 | Доставка и монтаж на чугунена дъга ф125/30 | 1 | бр
304012 | Доставка и монтаж на чугунена дъга ф125/60 | 1 | бр
304013 | Доставка и монтаж на чугунена дъга ф125/87 | 1 | бр
304014 | Доставка и монтаж на чугунена дъга ф150/45 | 2 | бр
304015 | Доставка и монтаж на чугунена дъга ф50/45 | 6 | бр
304016 | Доставка и монтаж на чугунена дъга ф50/87 | 10 | бр
304017 | Доставка и монтаж на чугунен преход ф100/50 | 4 | бр
304018 | Доставка и монтаж на чугунен разклонител единичен наклонен ф100/100 | 10 | бр
304019 | Доставка и монтаж на чугунен разклонител единичен наклонен ф100/50 | 20 | бр
304020 | Доставка и монтаж на чугунен разклонител единичен наклонен ф125/100 | 2 | бр
304021 | Доставка и монтаж на чугунен разклонител единичен наклонен ф150/100 | 2 | бр
304022 | Доставка и монтаж на чугунен разклонител двоен наклонен ф100/100/100 | 6 | бр
304023 | Доставка и монтаж на чугунен разклонител двоен наклонен ф100/50/50 | 2 | бр
304024 | Доставка и монтаж на пристягащи скоби от хромирана или неръждаема стомана с уплътняващ маншет за свързване на чугунена тръба ф 50 | 70 | бр
304025 | Доставка и монтаж на пристягащи скоби от хромирана или неръждаема стомана с уплътняващ маншет за свързване на чугунена тръба ф 100 | 200 | бр
304026 | Доставка и монтаж на пристягащи скоби от хромирана или неръждаема стомана с уплътняващ маншет за свързване на чугунена тръба ф 125 | 32 | бр
304027 | Доставка и монтаж на ревизионен отвор за PVC тръба ф110 | 4 | бр
304028 | Укрепване на окачен канал - ф110 посредством доставка и монтаж на скоба, поцинкована с гумен уплътнител, шпилка М10 и анкер | 28 | бр
304029 | Укрепване на окачен канал - ф125 посредством доставка и монтаж на скоба, поцинкована с гумен уплътнител, шпилка М10 и анкер | 12 | бр
304030 | Укрепване на окачен канал - ф160 посредством доставка и монтаж на скоба поцинкована с гумен уплътнител, шпилка М10 и анкер | 12 | бр
304031 | Укрепване на вертикален канал - ф110 посредством доставка и монтаж на скоба поцинкована с гумен уплътнител, шпилка М12 и анкер | 44 | бр
304032 | Укрепване на вертикален канал - ф 125 посредством доставка и монтаж на скоба поцинкована с гумен уплътнител, шпилка М12 и анкер | 4 | бр
304033 | Доставка и монтаж на скоби за укрепване на вентилационна PVC -U тръба ф110 | 50 | бр
304034 | Укрепване на хоризонтален канал - PVC тръба ф110 посредством доставка и монтаж на скоба поцинкована с гумен уплътнител, шпилка М8,гайка, дюбел | 24 | бр
304035 | Укрепване на хоризонтален канал - PVC тръба ф 50 посредством доставка и монтаж на скоба поцинкована с гумен уплътнител, шпилка М8,гайка, дюбел | 35 | бр
304036 | Доставка и монтаж на вентилационен канален клапан DN40 за етажен отводнителен клон, с адаптор, дебит на въздуха 5.3л/сек по ЕN 12380"или еквивалентно/и" | 1 | бр.
304037 | Доставка и монтаж на вентилационен канален клапан DN100 за вертикален клон дебит на въздуха 37 л/сек , мрежа против насекоми, двойно топлоизолирана стена по ЕN 12380-1"или еквивалентно/и" | 3 | бр
304038 | Доставка и монтаж на подов сифон от РР/РЕ -DN50, долно или странично оттичане, воден затвор 50мм,решетка 115/115 от неръждаема стомана , натоварване до 300 кг плюс поплаваков затвор за предпазване от миризми и без вода в подовия сифон | 12 | бр
304039 | Доставка и монтаж на сифон за мивка (за вграждане), хром 1 1/4" с воден затвор мин. 50 мм | 18 | бр
304040 | Доставка и монтаж на тоалетна мивка за вграждане тип "мида" 55 сm от стъкловиден порцелан с централен отвор за смесител | 18 | бр.
304041 | Доставка и монтаж на тоалетна мивка тип "мида" 55 сm от стъкловиден порцелан с централен отвор за смесител комплект с полуботуш, сифон с воден затвор мин. 50 мм. и монтажен комплект | 3 | бр.
304042 | Доставка и монтаж на тоалетна мивка 55 см. за ползване от инвалиди от стъкловиден порцелан с централен отвор за смесител, сифон - хром с воден затвор мин. 50 мм. и монтажен комплект | 4 | бр
304043 | Доставка и монтаж на мивка от неръждаема стомана с размери 50 х 40 см. / аусгус/ в комплект със сифон, уплътнения и части за монтаж | 2 | бр.
304044 | Доставка и монтаж на клозетно седало с ниско промивно казанче за ползване от инвалиди в т.ч. Тоалетна дъска от дуропласт и монтажен комплект | 4 | бр.
304045 | Доставка и монтаж на WC комплект, тип моноблок - стъкловиден порцелан, включващ: – тоалетна чиния с хоризонтално оттичане – тоалетно казанче 3/6 литра с долно водоподаване – тоалетна седалка от дуропласт с метални крепежи – монтажен комплект | 15 | бр.
304046 | Доставка и монтаж на писоар от стъкловиден порцелан с горно (открито) захранване, скрит сифон с воден затвор 50мм. в т.ч. монтажен комплект | 9 | бр.
304047 | Доставка и монтаж на подвижен държач, ф32 mm-хром, никел - за ползване от инвалиди в т.ч. монтажен комплект | 12 | бр
Техническа канализация за отвеждане на конденз от кл. инсталация
304048 | Направа на хоризонтален окачен канал - доставка и монтаж на муфена PVC-U тръба с твърдост на стената SN4=4 KN/m2 с гумен уплътнителен пръстен DN25, устойчива на температура 60⁰С , в т.ч. фабрично изработени муфирани фасонни части с гумен уплътнителен пръстен. | 232 | м
304049 | Направа на хоризонтален окачен канал - доставка и монтаж на муфена PVC-U тръба с твърдост на стената SN4=4 KN/m2 с гумен уплътнителен пръстен DN50, устойчива на температура 60⁰С , в т.ч. фабрично изработени муфирани фасонни части с гумен уплътнителен пръстен. | 280 | м
304050 | Направа на хоризонтален окачен канал - доставка и монтаж на муфена PVC-U тръба с твърдост на стената SN4=4 KN/m2 с гумен уплътнителен пръстен DN100 устойчива на температура 60⁰С , в т.ч. фабрично изработени муфирани фасонни части с гумен уплътнителен пръстен. | 40 | м
304051 | Направа на вертикален канал - доставка и монтаж на муфени PVC-U тръби, с твърдост на стената SN4=4 KN/m2 с гумен уплътнителен пръстен устойчива на температура 60⁰С ф50 в т.ч. фитинги | 136 | м
304052 | Направа на вертикален канал - доставка и монтаж на муфени PVC-U тръби, с твърдост на стената SN4=4 KN/m2 с гумен уплътнителен пръстен устойчива на температура 60⁰С ф110 в т.ч. фитинги | 45 | м
304053 | Доставка и монтаж на контролна тръба /ревизионен отвор/ за PVC тръба ф110 | 4 | бр
304054 | Доставка и монтаж на тапа за PVC тръба ф110 | 2 | бр
304055 | Направа "S" сифон от PVC тръба ф50 | 6 | бр
304056 | Направа "S" сифон от PVC тръба ф110 | 2 | бр
304057 | Доставка и монтаж на сифон РР за устройства с конденз DN40, воден затвор и механична клапа срещу миризми, утайник за почистване | 6 | бр
304058 | Направа на канал - доставка и монтаж на напорна тръба ПЕ ВП ф25 | 5 | м
304059 | Доставка и монтаж на спирателен кран ф25 за ПЕ ВП | 1 | бр
304060 | Доставка и монтаж на възвратна клапа ф3/4" месингова за работно налягане 10 атм. и температура до 90⁰С | 1 | бр
304061 | Доставка и монтаж на автоматична помпена система с ел. помпа с дебит 0.2л/сек и напор 5м. -230V; Системата включва резервоар с лесно почистващи се повърхности с полезен обем около 10 литра, пълен обем 20 литра, алармена система (за сигнализация при сприране работата на ел. помпата), вграден покрит с гума неръждаем стоманен обратен клапан , възможност за монтиране на стената, страничен вход /изход, -ел. помпа- корпус и двигател изработени от корозиоустойчива хромирана стомана - едрина на препомпваните частици- до 10мм. - температура на препомпваната вода до 50⁰С | 1 | бр
304062 | Доставка ел.помпа с Qп=0.2л/сек ,Нп=5м -220V - резервна | 1 | бр
304063 | Пробиване на отвор 10/10 см. в стара стоманобетонова плоча | 30 | бр
304064 | Изкърпване около отвори 10/10 см. | 30 | бр
304065 | Доставка и монтаж на топлоизолация от синтетична експандирана гума със затворени шупли с дебелина 9мм, коефициент на топлопроводимост 0.035W/mK негорима, да не се поврежда от гризачи, устойчива на киселини, основи, масла,неатакуема от микроорганизми, устойчива на атмосферни влияния за температура от -30⁰С до +120⁰С за тръба ф25 | 250 | м
304066 | Доставка и монтаж на топлоизолация от синтетична експандирана гума със затворени шупли с дебелина 9мм, коефициент на топлопроводимост 0.035W/mK негорима, да не се поврежда от гризачи, устойчива на киселини, основи, масла,неатакуема от микроорганизми, устойчива на атмосферни влияния за температура от -30⁰С до +120⁰С за тръба ф50 | 416 | м
304067 | Доставка и монтаж на топлоизолация от синтетична експандирана гума със затворени шупли с дебелина 9мм, коефициент на топлопроводимост 0.035W/mK негорима, да не се поврежда от гризачи, устойчива на киселини, основи, масла,неатакуема от микроорганизми, устойчива на атмосферни влияния за температура от -30⁰С до +120⁰С за тръба ф110 | 85 | м
304068 | Доставка и монтаж на комплект скоба с гумен уплътнител, шпилка М8 , анкер за укрепване на хоризонтален окачен канал ф25 към тавана | 290 | бр
304069 | Доставка и монтаж на комплект скоба с гумен уплътнител, шпилка М8 , анкер за укрепване на хоризонтален окачен канал ф50 към тавана | 265 | бр
304070 | Доставка и монтаж на комплект скоба с гумен уплътнител, шпилка М8 , анкер за укрепване на хоризонтален окачен канал ф 110 към тавана | 26 | бр
304071 | Доставка и монтаж на комплект скоба поцинкована с гумен уплътнител, шпилка, дюбел за укрепване на вертикален канал ф50 | 130 | бр
304072 | Доставка и монтаж на комплект скоба поцинкована с гумен уплътнител, шпилка, дюбел за укрепване на вертикален канал ф110 | 23 | бр
304073 | Доставка и монтаж на подов сифон от РР, долно оттичане с битумна мембрана за свързване към хидроизолацията, DN100, воден затвор 50мм, сито- пясъкоуловител, решетка 140/140 от неръждаема стомана , клас на натоварване К3- макс. 300 кг, проводимост 100л/мин. | 7 | бр
304074 | Доставка и монтаж на клапа против обратен поток ф50 – DN50 -полипропилен , - ревизионен отвор, -проводимост 82л/мин, -хоризонтален и вертикален монтаж | 7 | бр
Дъждовна канализация, отводняваща покрива
304075 | Доставка и монтаж на чугунени тръби ф125 свързани с пристягащи скоби от хромирана или неръждаема стомана с уплътняващ маншет за направа на вертикален водосточен канал | 290 | м
304076 | Доставка и монтаж на чугунени тръби ф150 свързани с пристягащи скоби от хромирана или неръждаема стомана с уплътняващ маншет за направа на вертикален водосточен канал | 60 | м
304077 | Доставка и монтаж на чугунени тръби ф125 свързани с пристягащи скоби от хромирана или неръждаема стомана с уплътняващ маншет за направа на окачен хоризонтален канал | 200 | м
304078 | Доставка и монтаж на чугунени тръби ф150 свързани с пристягащи скоби от хромирана или неръждаема стомана с уплътняващ маншет за направа на окачен хоризонтален канал | 70 | м
304079 | Доставка и монтаж на чугунени тръби ф150 свързани с пристягащи скоби от хромирана или неръждаема стомана с уплътняващ маншет за направа на окачен хоризонтален канал | 4 | м
304080 | Доставка и монтаж на РО за тръба ф125 | 44 | бр
304081 | Доставка и монтаж на РО за тръба ф160 | 8 | бр
304082 | Доставка и монтаж на чугунена дъга ф150/45 | 33 | бр
304083 | Доставка и монтаж на чугунена дъга ф150/60 | 1 | бр
304084 | Доставка и монтаж на чугунена дъга ф150/30 | 1 | бр
304085 | Доставка и монтаж на чугунена дъга ф125/45 | 81 | бр
304086 | Доставка и монтаж на чугунена дъга ф125/87 | 26 | бр
304087 | Доставка и монтаж на чугунена дъга ф150/87 | 2 | бр
304088 | Доставка и монтаж на чугунен разклонител единичен наклонен ф125/125 | 25 | бр
304089 | Доставка и монтаж на чугунен разклонител единичен наклонен ф150/125 | 3 | бр
304090 | Доставка и монтаж на чугунен разклонител единичен наклонен ф150/150 | 4 | бр
304091 | Доставка и монтаж на чугунен разклонител единичен наклонен ф125/50 | 5 | бр
304092 | Доставка и монтаж на чугунен разклонител единичен наклонен ф200/125 | 1 | бр
304093 | Доставка и монтаж на чугунен разклонител единичен наклонен ф125/100 | 1 | бр
304094 | Доставка и монтаж на чугунено изместване ф125 | 2 | бр
304095 | Доставка и монтаж на чугунен преход ф200/150 | 2 | бр
304096 | Доставка и монтаж на чугунен преход ф150/125 | 2 | бр
304097 | Доставка и монтаж на топлоизолация от синтетична експандирана гума със затворени шупли с дебелина 19мм, коефициент на топлопроводимост 0.035W/mK негорима, да не се поврежда от гризачи, устойчива на киселини, основи, масла,неатакуема от микроорганизми, устойчива на атмосферни влияния за температура от -30⁰С до +120⁰С за тръба ф125 | 490 | м
304098 | Доставка и монтаж на топлоизолация от синтетична експандирана гума със затворени шупли с дебелина 19мм, коефициент на топлопроводимост 0.035W/mK негорима, да не се поврежда от гризачи, устойчива на киселини, основи, масла,неатакуема от микроорганизми, устойчива на атмосферни влияния за температура от -30⁰С до +120⁰С за тръба ф160 | 90 | м
304099 | Доставка и монтаж на отопляема покривна воронка 30 w-230v за обитаем покрив, долно оттичане, пристягащ пръстен от неръждаема стомана за хидроизолацията, с рамка, решетка от неръждаема стомана, термоизолирано тяло, DN125, клас К- макс.300кг., дебит 500л/мин | 27 | бр
304100 | Доставка имонтаж на отопляема покривна воронка 30 w-230v долно оттичане, пристягащ пръстен от неръждаема стомана за хидроизолацията, листоуловител-UV защита, термоизолирано тяло, DN160, дебит 650л/мин | 4 | бр
304101 | Укрепване на вертикална водосточна тръба ф125 посредством скоба поцинкована с гумен уплътнител, шпилка М12, анкер | 160 | бр
304102 | Укрепване на вертикална водосточна тръба ф160 посредством скоба поцинкована с гумен уплътнител, шпилка М12, анкер | 31 | бр
304103 | Укрепване на хоризонтен окачен канал ф125 посредством скоба поцинкована с гумен уплътнител, шпилка М10 ,анкер | 72 | бр
304104 | Укрепване на хоризонтен окачен канал ф160 посредством скоба поцинкована с гумен уплътнител, шпилка М10 ,анкер | 31 | бр
304105 | Укрепване в основата на водосточната тръба ф125 с конзолен крепеж | 10 | бр
304106 | Укрепване в основата на водосточната тръба ф160 с конзолен крепеж | 2 | бр
304107 | Свързване на покривна воронка към отводнителна тръба ф125 с пристягаща скоба с пръстен компенсатор | 27 | бр
304108 | Свързване на покривна воронка към отводнителна тръба ф160 с пристягаща скоба с пръстен компенсатор | 4 | бр
304109 | Направа, доставка и монтаж на авариен барбакан с размери 15/10 см. , светло сечение 0,015 м2 | 2 | бр
Дворна канализация
304110 | Изрязване на асфалтава настилка | 20 | м
304111 | Разваляне и възстановяване на асфалтова настилка | 25 | м2
304112 | Извозване на строителни отпадъци | 6 | м3
304113 | Направа на тесен неукрепен изкоп с откоси | 20 | м3
304114 | Направа на 10 см. пясъчна подложка под канала | 2 | м3
304115 | Направа обратен насип с пясък | 5 | м3
304116 | Направа обратен насип с чакъл | 13 | м3
304117 | Уплътняване обратен насип на пластове по 20 см. | 20 | м3
304118 | Направа на канал в изкоп с PVC тръба ф160 с твърдост на стената SN4 | 21 | м
304119 | Направа на канал в изкоп с PVC тръба ф200 с твърдост на стената SN4 | 14 | м
304120 | Пробиване на отвор 25/25 см. стената на бетонова шахта | 3 | бр
304121 | Направа на стоманобетонова канална ревизионна шахта ф1000 с чугунен капак ф600, дълбочина на шахтата- 2м. | 1 | бр
304122 | Изготвяне на екзекутивна документация по част Водоснабдяване и канализация (3 бр. - комплекти хартиен и дигитален носител) | 3 | к-т
При всички посочени стандарт, спецификация, техническа оценка, тип и т.н. следва да се разбира и "или еквивалентно/и".
………….
дата
Подпис и печат:
1. ……………………….
(длъжност и име)
2. ……………………….
(длъжност и име)

## Приложение 4.1.5
Приложение № 4.1.5.
(Образец)
Строително-монтажни работи (СМР)-преустройство на зала „Света София" в пленарна зала в сградата на Народното събрание - София, пл.”Княз Александър I”№1
…………………………………………………………………………………………………
(наименование на кандидата в ограничената процедура)
КОЛИЧЕСТВЕНА СМЕТКА - ЧАСТ ЕЛЕКТРИЧЕСКА
№ | Описание | к-во | Ед.м.
04.01 | Демонтажни и демонтажно-възстановителни работи
401001 | Демонтаж и преместване на съществуващ стационарен дизел агрегат | 1 | к-т
401002 | Повторен монтаж и антисеизмично укрепване, нивелация, прозвъняване и свързване, комплексна настройка и тестване на всички части и апаратура на дизел агрегата и тестване на стационарен автоматичен дизелелектрически агрегат, ефективна 72-часова проба и пускане в експлоатация | 1 | к-т
Демонтаж и преместване на съществуващи горивни резервоари на стационарния дизелелектрически агрегат
401003 | Демонтаж стоманен правоъгълен нафтов резервоар | 2 | бр.
401004 | Демонтаж филтърна и вливна група за нафтов резервоар | 2 | бр.
401005 | Демонтаж стоманени тръби за пълнене нафтов резервоар | 50 | л.м.
Монтаж на съществуващи горивни резервоари на стационарния дизелелектрически агрегат
401006 | Монтаж стоманен правоъгълен нафтов резервоар | 2 | бр.
401007 | Монтаж филтърна и вливна група за нафтов резервоар | 2 | бр.
401008 | Монтаж стоманени тръби за пълнене нафтов резервоар | 50 | л.м.
Цялостно демонтиране на старата ел. инсталация (табла, кабели, ключове, контакти, осветители и др.)
401009 | Кота -12.25 - в техническите помещения | 1 | к-т
401010 | Кота -9.75 - в техническите помещения | 1 | к-т
401011 | Кота -4.90 - помещения на WC (мъже и жени), включително стълбищни зони | 1 | к-т
401012 | Кота +11.71 ( Охрана, Сътрудник на Председателя на НС-Приемна зала, Председател на НС, Помещение за почивка на председателя) и обслужващ коридор | 1 | к-т
401013 | Кота +16.00 - съществуващо ел. табло | 1 | бр.
401014 | Кота +20.65 - съществуващо ел. табло | 1 | бр.
401015 | Мълниезащитна инсталация (съществуваща фасада към вътрешен двор) | 1 | к-т
Други
401016 | Демонтаж на съществуващо ел. табло за осветление на кота 0.00 | 5 | поле
401017 | Разработване, доставка, монтаж и наладка на ново табло (отговарящо на действащите нормативни изисквания и стандарти в страната) за съществуващите изводи, комплековано с автоматична защитна и комутационна апаратура | 1 | к-т
401018 | Прозвъняване и преместване на същ. изводи до 10м | 40 | бр.
401019 | Извозване на строителни отпадъци | 10 | m3
04.02 | Електроенергиен център
Монтаж
402001 | Монтаж и антисеизмично укрепване, нивелация, свързване и комплексна настройка и тестване на стационарен автоматичен дизелелектрически агрегат с мощност 630 kVA (504kW), вкл.аксесоарите му с отделно стоящ монтаж електрическите и механически блокировки, ефективна 72-часова проба, програмиране на контролерите му и пускане в експлоатация | 1 | к-т
402002 | Монтаж и антисеизмично укрепване към стоманобетонова плоча, нивелация, свързване и комплексна настройка и тестване на стационарен автоматичен UPS, с плавен старт и трифазни въводи и изводи, комплект с акумулаторни батерии за 10 мин. автономна работа, с мощност 80 kVA(64kW), вкл.електрическите и механичните му блокировки, оживяване на връзката му с BMS, ефективна 72-часова проба, програмиране на контролерите му и пускане в експлоатация | 2 | к-т
402003 | Монтаж, свързване и комплексна настройка на синхронизиращ модул за UPS-станция, състояща се от 2бр.UPS по 80 kVA(64kW) | 1 | бр.
402004 | Комплексна настройка, тестване, ефективна 72-часова проба и пускане в експлоатация на система за непрекъсваемо електрозахранване с обща мощност 160kVA. | 1 | к-т
402005 | Монтаж, свързване и настройка на Тups1 и свързваща инсталация на консуматорите към него, включително управляващите контролери и/или входно-изходните модули от системата за сградна автоматизация | 1 | бр.
402006 | Монтаж, свързване и настройка на Тups2 и свързваща инсталация на консуматорите към него, включително управляващите контролери и/или входно-изходните модули от системата за сградна автоматизация | 1 | бр.
402007 | Монтаж и антисеизмично укрепване на Тгл.р-зала | 12 | поле
402008 | Монтаж и антисеизмично укрепване на ККУ 80kVar | 1 | поле
402009 | Доставка и монтаж на кабел NHXH-FE 180/E30 5x95мм2 | 60 | м
402010 | Доставка и монтаж на кабел NHXH-FE 180/E30 5x50мм2 | 90 | м
402011 | Доставка и монтаж на кабел NHXH-FE 180/E30 5x6мм2 | 30 | м
402012 | Доставка и монтаж на кабел NHXH-FE 180/E30 3x6мм2 | 15 | м
402013 | Доставка и монтаж на кабел NHXH-FE 180/E30 5x4мм2 | 22 | м
402014 | Доставка и монтаж на кабел NHXH-FE 180/E30 7x2.5мм2 | 15 | м
402015 | Доставка и монтаж на кабел NHXH-FE 180/E30 3x2.5мм2 | 12 | м
402016 | Доставка и монтаж на кабел NHXH-FE 180/E30 12x1.5мм2 | 20 | м
402017 | Свързване на проводник към съоръжение с кабелни обувки, вкл.доставката й, до 95 мм2 | 30 | бр.
402018 | Свързване на проводник към съоръжение с кабелни обувки, вкл.доставката й, до 50 мм2 | 50 | бр.
402019 | Свързване на проводник към съоръжение с кабелни обувки, вкл.доставката й, до 6 мм2 | 22 | бр.
402020 | Свързване на проводник към съоръжение с направа на ухо, до 4 мм2 | 10 | бр.
402021 | Свързване на проводник към съоръжение с направа на ухо, до 2.5 мм2 | 30 | бр.
402022 | Свързване на проводник към съоръжение с направа на ухо, до 1.5 мм2 | 24 | бр.
402023 | Доставка и монтаж на влагозащитено луминисцентно осветително тяло 2х28W -Т5 | 26 | бр.
402024 | Доставка и монтаж на влагозащитено луминисцентно осветително тяло 1х28W -Т5 | 10 | бр.
402025 | Доставка и монтаж на луминисцентно осветително тяло за АО с вградена акум.батерия и автоматика, с надпис със или без стрелки , 16 W, IP21 | 17 | бр.
402026 | Лампен излаз открито с NHXH-FE 3х1,5 мм2 със средна дължина L до 6 м по скари и/или в кабел канали , вкл. доставката на кабела и кабел канала, разклонителни кутии | 53 | бр.
402027 | Доставка и полагане на NHXH-FЕ 2х1.5 мм2 в кабелен канал, вкл. доставката на кабел канала и разклонителни кутии | 50 | м
402028 | Доставка и монтаж на ключове тип лихт бутон за открита инсталация, компл. | 6 | бр.
402029 | Доставка и монтаж ключ обикновен за открита инсталация, компл. | 9 | бр.
402030 | Достака и монтаж на контакт противовлажен тип "ШУКО"16 А за скрита трипроводна инсталация | 4 | бр.
402031 | Доставка и монтаж на конзола за контакт 16А , включ. направа на гнездо и замонолитването й | 4 | бр.
402032 | Контактен излаз с NHXH-FE 3х2,5 мм2 скрито със средна дължина L до 10 м, хоризонтално по скари в окачения таван или двойния под и вертикално по стени, в гофрирани тръби Ø23, вкл.доставката на кабела, тръбите и разкл.кутии | 4 | бр.
402033 | Доставка и монтаж на заземителна шина 40/4 мм по бетонова стена | 90 | м
402034 | Свързване на съоръжение към спусък от фундаментния заземител | 8 | бр.
402035 | Доставка и монтаж на ГЗП с капак - Cu (40/20/2) | 1 | бр.
402036 | Проверка за наличието на връзка между заземителите и заземяемите елементи | 1 | 10бр.
402037 | Измерване на преходното съпротивление към земя на точка от заземителния контур. | 1 | 10бр.
Доставка на машини и съоръжения
402038 | Стационарен автоматичен дизелелектрически агрегат с мощност 630 кVA (504 kw), 50hz, с възможност за претоварване с до 10% от номиналната мощност за по 1 час през 12 часа, с вграден резервоар за гориво, достатъчен за 8 часа, вкл. шеф-монтаж и консумативи за 5-годишна експлоатация (без гориво и масла), пълна техническа документация и специализирани инструменти за обслужване, шеф-монтаж и обучение на обслужващия персонал, охлаждането да е водовъздушно (със собствен комплект вентилатор и радиатор на рамата на машината), с автоматика за поддържане на параметрите, но без АВР към консуматора (АВР ще е в комплект с Тгл.р-зала ). възбуждането на генератора да е съобразено с наличието сред ел. консуматори на UPS-станция със сумарна мощност до 160kVA. Агрегатът да е съвместим за работа със СКАДА | 1 | к-т
402039 | Комплект на стационарен автоматичен UPS, с плавен старт и трифазни въводи 400/230v~ и изводи 400/230v~, комплект с акумулаторна батерия за 10 min автономна работа при пълен товар, с мощност по 80 kVA (64 kW), включително активен филтър срещу висши хармонични съставки на захранващото напрежение, пригодени за работа в система от няколко UPS и за взаимодействие с дизелелектрически агрегат и със скада. комплектът да съдържа и 1бр. синхронизатор, пригоден за взаимодействие със СКАДА | 2 | бр.
402040 | Тгл.р-зала -въводно поле, по схема-2000А, включително аресторни защити | 1 | поле
402041 | Тгл.р-зала -изводно поле, по схема-до 3бр.х400А Забележка: Управляващите контролери и /или входно-изходни модули се доставят с комплексното оборудване в част 04.08 "Система за сградна автоматизация" | 10 | поле
402042 | Тгл.р-зала - поле АВР с два прекъсвача по 1000А с мех.блокировка и автоматика, по схема | 1 | поле
402043 | ККУ 80 kVar с автоматично превключване, комплект с контактори и контролер | 1 | бр.
402044 | Тups-1 - по схема Забележка: Управляващите контролери и /или входно-изходни модули се доставят с комплексното оборудване в част 04.08 "Система за сградна автоматизация" | 1 | бр.
402045 | Тups-2 - по схема Забележка: Управляващите контролери и /или входно-изходни модули се доставят с комплексното оборудване в част 04.08 "Система за сградна автоматизация" | 1 | бр.
Доставка на предметите за първоначално оборудване
402046 | Диелектрични ръкавици | 2 | чифт
402047 | Диелектрични боти | 2 | чифт
402048 | Диелектрични килимчета | 8 | м2
402049 | Предпазни очила | 2 | бр.
402050 | Пожарогасител СО1 | 3 | бр.
402051 | Прахов пожарогасител | 3 | бр.
402052 | Преносими предупредителни табели | 2 | бр.
402053 | Постоянни предупредителни табели | 2 | бр.
402054 | Диелектрични клещи | 1 | бр.
402055 | Каска | 2 | бр.
04.03 | Вътрешни силнотокови и защитни инсталации и системи
Кабелни скари и щрангови захранващи кабели НН, кабели между табла
403001 | Доставка и монтаж на плетена кабелна скара 54/150 мм в окачен таван, комплект със закрепващи, свързващи и ъглови елементи | 40 | м
403002 | Доставка и монтаж на плетена кабелна скара 54/200 мм, комплект със закрепващи, свързващи и ъглови елементи | 950 | м
403003 | Доставка и монтаж на плетена кабелна скара 54/300 мм, комплект със закрепващи, свързващи и ъглови елементи | 279 | м
403004 | Доставка и монтаж на плетена кабелна скара 54/400 мм, комплект със закрепващи, свързващи и ъглови елементи | 415 | м
403005 | Доставка и монтаж на перфорирана кабелна скара 60/600 мм за монтаж във вертикалните кабелни шахти, комплект със закрепващи, свързващи и ъглови елементи | 530 | м
403006 | Доставка и монтаж на плътна кабелна скара 60/200 с капак за монтаж на покрива, комплект със закрепващи, свързващи и ъглови елементи | 100 | м
403007 | Доставка и монтаж на плътна кабелна скара 60/400 с капак за монтаж на покрива, комплект със закрепващи, свързващи и ъглови елементи | 80 | м
403008 | Доставка и монтаж на плътна кабелна скара 60/600 с капак за монтаж на покрива, комплект със закрепващи, свързващи и ъглови елементи | 100 | м
403009 | Доставка и монтаж на кабел канал 40/40 мм (комплект с аксесоари) | 370 | м
403010 | Доставка на кабел тип NHXH-FE 5х1.5 мм2 | 660 | м
403011 | Доставка на кабел тип NHXH-FE 3х2.5 мм2 | 965 | м
403012 | Доставка на кабел тип NHXH-FE 5х2.5 мм2 | 590 | м
403013 | Доставка на кабел тип NHXH-FE 3х4 мм2 | 30 | м
403014 | Доставка на кабел тип NHXH-FE 5х4 мм2 | 145 | м
403015 | Доставка на кабел тип NHXH-FE 3х6 мм2 | 240 | м
403016 | Доставка на кабел тип NHXH-FE 5х6 мм2 | 700 | м
403017 | Доставка на кабел тип NHXH-FE 5х10 мм2 | 1040 | м
403018 | Доставка на кабел тип NHXH-FE 5х16 мм2 | 440 | м
403019 | Доставка на кабел тип NHXH-FE 5х25 мм2 | 770 | м
403020 | Доставка на кабел тип NHXH-FE 5х35 мм2 | 155 | м
403021 | Доставка на кабел тип NHXH-FE 5х50 мм2 | 717 | м
403022 | Доставка на кабел тип NHXH-fe 5х95 мм2 | 920 | м
403023 | Полагане на кабел NHXH-FE до 5х4 мм2 по каб.скара и /или бет. стена със закрепване (с вкл. закрепващи елементи) | 2390 | м
403024 | Полагане на кабел NHXH-FE до 5х6 мм2 по каб.скара и /или бет. стена със закрепване (с вкл. закрепващи елементи) | 940 | м
403025 | Полагане на кабел NHXH-FE до 5х10 мм2 по каб.скара и /или бет. стена със закрепване (с вкл. закрепващи елементи) | 1040 | м
403026 | Полагане на кабел NHXH-FE до 5х16 мм2 по каб.скара и /или бет. стена със закрепване (с вкл. закрепващи елементи) | 440 | м
403027 | Полагане на кабел NHXH-FE 5х25 мм2 по каб.скара и/ или бет. стена със закрепване (с вкл. закрепващи елементи) | 770 | м
403028 | Полагане на кабел NHXH-FE до 5х35 мм2 по каб.скара и /или бет. стена със закрепване (с вкл. закрепващи елементи) | 155 | м
403029 | Полагане на кабел NHXH-FE 5х50 мм2 по каб.скара и/ или бет. стена със закрепване (с вкл. закрепващи елементи) | 717 | м
403030 | Полагане на кабел NHXH-FE 5х95 мм2 по каб.скара и/ или бет. стена със закрепване (с вкл. закрепващи елементи) | 920 | м
403031 | Свързване на проводник до 2.5 мм2 към съоръжение с направа на ухо | 437 | бр.
403032 | Свързване на проводник до 4 мм2 към съоръжение с направа на ухо | 46 | бр.
403033 | Свързване на проводник към съоръжение с каб. обувка, вкл. доставката й, до 6 мм2 | 212 | бр.
403034 | Свързване на проводник към съоръжениес каб. обувка, вкл. доставката й, до 10 мм2 | 270 | бр.
403035 | Свързване на проводник към съоръжение с каб. обувка, вкл. доставката й, до 16 мм2 | 80 | бр.
403036 | Свързване на проводник към съоръжение с каб. обувка, вкл. доставката й, до 25 мм2 | 60 | бр.
403037 | Свързване на проводник към съоръжение с каб. обувка, вкл. доставката й, до 35 мм2 | 10 | бр.
403038 | Свързване на проводник към съоръжение с каб. обувка, вкл. доставката й, до 50 мм2 | 140 | бр.
403039 | Свързване на проводник към съоръжение с каб. обувка, вкл. доставката й, до 95 мм2 | 180 | бр.
403040 | Доставка и монтаж на шинопровод 2000А, прав участък (4м) | 100 | м
403041 | Доставка и монтаж на ъглов елемент за шинопровод 2000А | 10 | бр.
403042 | Доставка и монтаж на краен елемент за шинопровод 2000А | 2 | бр.
403043 | Определяне редът на фазите на кабел НН | 564 | бр.
403044 | Изпитване изолацията на кабел НН с мегер | 188 | бр.
403045 | Изпитване на кабел НН с повишено напрежение | 188 | бр.
Двигателна инсталация и инсталация за захранване на технологични консуматори
403046 | Доставка на NHXH-FE 3х1.5 мм2 | 70 | м
403047 | Доставка на NHXH-FE 3х2.5 мм2 | 690 | м
403048 | Доставка на NHXH-FE 5х2.5 мм2 | 40 | м
403049 | Доставка на NHXH-FE 3х4 мм2 | 160 | м
403050 | Доставка на NHXH-FE 5х4 мм2 | 90 | м
403051 | Доставка на NHXH-FE 3х6 мм2 | 50 | м
403052 | Доставка и полагане на стоманена тръба 1'' в подовата настилка | 90 | м
403053 | Полагане и/или изтегляне на кабел NHXH-FE до 5Х6 мм² по кабелна скара и по метална конструкция със закрепване (с вкл. закрепващи елементи) | 1100 | м
403054 | Доставка и монтаж на клемни разклонителни кутии за таванни климатични агрегати | 59 | бр.
403055 | Доставка и монтаж на 4-модулна кутиия за монтаж в двойния под и/или на стена кабел.канал с 2 бр. контакти 1х16 А, 1 модул с 3 или 4 гнезда RJ-45, cat.6 и 1 модул с 2 SC оптични съединители (за видео екран) | 52 | бр.
403056 | Доставка и монтаж на 6-модулна кутиия за монтаж в двойния под и/или на стена с 4 бр. контакти 1х16 А, 1 модул с 3 или 4 гнезда RJ-45, cat.6 и 1 модул с 2 SC оптични съединители (за компютърно работно място) | 484 | бр.
403057 | Доставка на гъвкав шинопровод 20А | 1680 | м
403058 | Доставка на захранващ елемент на гъвкав шинопровод 20А | 24 | бр.
403059 | Доставка на щепселна връзка на гъвкав шинопровод 20А | 400 | бр.
403060 | Полагане на гъвкав шинопровод, вкл. монтажа захранващите елементи и на щепселните връзки по метална скара | 1680 | м
403061 | Доставка и монтаж на контакт обикновен тип "Шуко"16 А за скрита трипроводна инсталация | 46 | бр.
403062 | Доставка и монтаж на двоен контакт тип "Шуко"2х16 А за скрита трипроводна инсталация | 31 | бр.
403063 | Доставка и монтаж на контакт противовлажен тип "Шуко"16 А за скрита трипроводна инсталация | 4
403064 | Доставка и монтаж на конзола за контакт 16 А , включ. направа на гнездо и замонолитването й | 81 | бр.
403065 | Контактен излаз с NHXH-FE 3х2,5 мм2 скрито със средна дължина L до 10 м, хоризонтално по скари в окачения таван или двойния под и вертикално по стени, в гофрирани тръби Ø23, вкл.доставката на тръбите | 109 | бр.
403066 | Доставка и монтаж на воронка с отопление за покрива | 42 | м
403067 | Доставка и монтаж на отоплителен контур (300W/м2) за покрива | 114 | м2
403068 | Свързване на проводник към съоръжение с направа на ухо, до 2.5 мм2 | 374 | бр.
403069 | Свързване на проводник към съоръжение с направа на ухо до 4 мм2 | 176 | бр.
403070 | Свързване на проводник към съоръжение с каб. обувка, вкл. доставката й, до 6 мм2 | 18 | бр.
Ел. табла
403071 | Монтаж и наладка на ел. табло, по схема Т-1, включително монтаж и окабеляване на управляващите контролери и/или входно изходните модули за системата за сградна автоматизация | 1 | бр.
403072 | Монтаж и наладка на ел. табло, по схема Т-6, включително монтаж и окабеляване на управляващите контролери и/или входно изходните модули за системата за сградна автоматизация | 1 | бр.
403073 | Монтаж и наладка на ел. табло, по схема Т-2, включително монтаж и окабеляване на управляващите контролери и/или входно изходните модули за системата за сградна автоматизация | 1 | бр.
403074 | Монтаж и наладка на ел. табло, по схема Т-7, включително монтаж и окабеляване на управляващите контролери и/или входно изходните модули за системата за сградна автоматизация | 1 | бр.
403075 | Монтаж и наладка на ел. табло, по схема Тзв-2, включително монтаж и окабеляване на управляващите контролери и/или входно изходните модули за системата за сградна автоматизация | 1 | бр.
403076 | Монтаж и наладка на ел. табло, по схема Тконф-з-2, включително монтаж и окабеляване на управляващите контролери и/или входно изходните модули за системата за сградна автоматизация | 1 | бр.
403077 | Монтаж и наладка на ел. табло, по схема Т-12, включително монтаж и окабеляване на управляващите контролери и/или входно изходните модули за системата за сградна автоматизация | 1 | бр.
403078 | Монтаж и наладка на ел. табло, по схема Тзв-1, включително монтаж и окабеляване на управляващите контролери и/или входно изходните модули за системата за сградна автоматизация | 1 | бр.
403079 | Монтаж и наладка на ел. табло, по схема Тконф-з-1, включително монтаж и окабеляване на управляващите контролери и/или входно изходните модули за системата за сградна автоматизация | 1 | бр.
403080 | Монтаж и наладка на ел. табло, по схема Т-10, включително монтаж и окабеляване на управляващите контролери и/или входно изходните модули за системата за сградна автоматизация | 1 | бр.
403081 | Монтаж и наладка на разпределително ел. табло, по схема ТрUps-1-1, включително монтаж и окабеляване на управляващите контролери и/или входно изходните модули за системата за сградна автоматизация | 1 | бр.
403082 | Монтаж и наладка на ел. табло, по схема Ттв-1, включително монтаж и окабеляване на управляващите контролери и/или входно изходните модули за системата за сградна автоматизация | 1 | бр.
403083 | Монтаж и наладка на ел. табло, по схема Ттв-2, включително монтаж и окабеляване на управляващите контролери и/или входно изходните модули за системата за сградна автоматизация | 1 | бр.
403084 | Монтаж и наладка на ел. табло, по схема Ттв-3, включително управляващите контролери | 1 | бр.
403085 | Монтаж и наладка на ел. табло, по схема Т-3, включително монтаж и окабеляване на управляващите контролери и/или входно изходните модули за системата за сградна автоматизация | 1 | бр.
403086 | Монтаж и наладка на разпределително ел. табло, по схема ТрUPS-2-1, включително монтаж и окабеляване на управляващите контролери и/или входно изходните модули за системата за сградна автоматизация | 1 | бр.
403087 | Монтаж и наладка на ел. табло, по схема Т-4, включително монтаж и окабеляване на управляващите контролери и/или входно изходните модули за системата за сградна автоматизация | 1 | бр.
403088 | Монтаж и наладка на ел. табло, по схема Т-8, включително монтаж и окабеляване на управляващите контролери и/или входно изходните модули за системата за сградна автоматизация | 1 | бр.
403089 | Монтаж и наладка на ел. табло, по схема Тдц-2, включително монтаж и окабеляване на управляващите контролери и/или входно изходните модули за системата за сградна автоматизация | 1 | бр.
403090 | Монтаж и наладка на разпределително ел. табло, по схема Тр-4, включително монтаж и окабеляване на управляващите контролери и/или входно изходните модули за системата за сградна автоматизация | 1 | бр.
403091 | Монтаж и наладка на ел. табло, по схема Т-13, включително монтаж и окабеляване на управляващите контролери и/или входно изходните модули за системата за сградна автоматизация | 1 | бр.
403092 | Монтаж и наладка на ел. табло, по схема Тдц-1, включително монтаж и окабеляване на управляващите контролери и/или входно изходните модули за системата за сградна автоматизация | 1 | бр.
403093 | Монтаж и наладка на разпределително ел. табло, по схема Тр-3, включително монтаж и окабеляване на управляващите контролери и/или входно изходните модули за системата за сградна автоматизация | 1 | бр.
403094 | Монтаж и наладка на ел. табло, по схема Т-11, включително монтаж и окабеляване на управляващите контролери и/или входно изходните модули за системата за сградна автоматизация | 1 | бр.
403095 | Монтаж и наладка на ел. табло, по схема Т-9, включително монтаж и окабеляване на управляващите контролери и/или входно изходните модули за системата за сградна автоматизация | 1 | бр.
403096 | Монтаж и наладка на разпределително ел. табло,по схема Тпр-каб-2, включително монтаж и окабеляване на управляващите контролери и/или входно изходните модули за системата за сградна автоматизация | 1 | бр.
403097 | Монтаж и наладка на разпределително ел. табло,по схема Тпр-каб-1,включително монтаж и окабеляване на управляващите контролери и/или входно изходните модули за системата за сградна автоматизация | 1 | бр.
403098 | Монтаж и наладка на ел. табло, по схема Т-5, включително монтаж и окабеляване на управляващите контролери и/или входно изходните модули за системата за сградна автоматизация | 1 | бр.
403099 | Монтаж и наладка на разпределително ел. табло, по схема Тр-1, включително монтаж и окабеляване на управляващите контролери и/или входно изходните модули за системата за сградна автоматизация | 1 | бр.
403100 | Монтаж и наладка на разпределително ел. табло, по схема ТрUps-1-2, включително монтаж и окабеляване на управляващите контролери и/или входно изходните модули за системата за сградна автоматизация | 1 | бр.
403101 | Монтаж и наладка на ел. табло, по схема Тхл.с, включително монтаж и окабеляване на управляващите контролери и/или входно изходните модули за системата за сградна автоматизация | 1 | бр.
403102 | Монтаж и наладка на разпределително ел. табло, по схема Тр-2, включително монтаж и окабеляване на управляващите контролери и/или входно изходните модули за системата за сградна автоматизация | 1 | бр.
403103 | Монтаж и наладка на разпределително ел. табло, по схема ТрUps-2-2, включително монтаж и окабеляване на управляващите контролери и/или входно изходните модули за системата за сградна автоматизация | 1 | бр.
403104 | Монтаж и наладка на разпределително ел. табло, по схема Тр-5, включително монтаж и окабеляване на управляващите контролери и/или входно изходните модули за системата за сградна автоматизация | 1 | бр.
403105 | Монтаж и наладка на ел. табло, по схема Тконтол осв. зала, включително монтаж и окабеляване на управляващите контролери и/или входно изходните модули за системата за сградна автоматизация | 1 | бр.
403106 | Монтаж и наладка на ел. табло, по схема Тосв-зала, включително монтаж и окабеляване на управляващите контролери и/или входно изходните модули за системата за сградна автоматизация | 1 | бр.
403107 | Монтаж и наладка на ел. табло, по схема Тконтол фоайе1, включително монтаж и окабеляване на управляващите контролери и/или входно изходните модули за системата за сградна автоматизация | 1 | бр.
403108 | Монтаж и наладка на ел. табло, по схема Тконтол фоайе2, включително монтаж и окабеляване на управляващите контролери и/или входно изходните модули за системата за сградна автоматизация | 1 | бр.
Мълниезащитна и заземителни инсталации за общо и технологично заземяване, вкл.фундаментния заземител
403109 | Доставка на мълниеприемник с изпреварващо действие, тип E.S.E Si 60 "или еквивалентно/и" с време на изпреварване 60 μs, Rp=79m, комплект с мълниепроводен прът с min H=6m (осигуряващ мин. 2 м височина над най-високите защитавани съоръжения ), стоманена закрепваща планка и 3бр. обтяжки | 2 | бр.
403110 | Доставка и полагане на токоотвод от екструдирано AL въже Ø 16, комплект със закрепващи скоби | 130 | м
403111 | Доставка на контролни ревизионни клеми, в съответствие с вложените материали за токотводите | 7 | бр.
403112 | Доставка на горещо поцинкована заземителна шина 40/4 мм, вкл.фундаментния заземител | 2585 | м
403113 | Доставка на горещо поцинкована заземителна шина 40/2 мм-спусък (L=3м, 17бр.) | 51 | м
403114 | Монтаж на контролни ревизионни клеми, в съответствие с вложените инсталационни материали | 7 | бр.
403115 | Монтаж на мълниеприемник с изпреварващо действие, тип E.S.E Si 60 "или еквивалентно/и" с време на изпреварване 60 μs, Rp=79m, комплект с мълниепроводен прът с min H=6m (осигуряващ мин. 2 м височина над най-високите защитавани съоръжения ), стоманена закрепваща планка и 3бр. обтяжки | 2 | бр.
403116 | Полагане на горещо поцинкована заземителна шина 40/4 мм по стена, кабелни скари и метална конструкция, вкл.фундаментния заземител и токоотводите | 2815 | м
403117 | Доставка и полагане на ПВ А2 жълтозелен 1х95 мм2 по скара | 485 | м
403118 | Доставка и полагане на ПВ А2 жълтозелен 1х35 мм2 по скара | 128 | м
403119 | Доставка и монтаж на изолирана помощна заземителна планка за техн.заземление с размери 600/80/8 мм в съответствие с вложените инсталационни материали | 2 | бр.
403120 | Доставка и монтаж на изолирана помощна заземителна планка за техн.заземление с размери 250/80/8 мм,в съответствие с вложените инсталационни материали | 3 | бр.
403121 | Доставка и монтаж на главна заземителна планка (ГЗП) с размери 600/80/8 мм, в съответствие с вложените инсталационни материали | 1 | бр.
403122 | Свързване на проводник ПВ А2 1х95 мм2 към заземителна планка | 10 | бр.
403123 | Свързване на проводник ПВ А2 1х35 мм2 към заземителна планка | 46 | бр.
403124 | Доставка и монтаж на клемни връзки (шина-шина), в съответствие с вложените инсталационни материали | 56 | бр.
403125 | Доставка и монтаж на клемни връзки (шина-арматура), в съответствие с вложените инсталационни материали | 8 | бр.
403126 | Доставка и набиване на вертикален заземител от неръждаема стомана Ø20/2500 мм - за фундаментен заземител и мълниеотводи (бр. до достигане на изискваните от нормативните документи показатели) | 39 | бр.
403127 | Свързване чрез клема към заземителни поцинковани колове на горещо поцинкована шина 40/4 мм за фундаментен заземител | 39 | бр.
403128 | Доставка и монтаж на фалцови клеми за прихващане на заземителна шина към метална конструкция, в съответствие с вложените инсталационни материали | 72 | бр.
403129 | Проверка за наличието на връзка между заземителите и заземяемите елементи и измерване на ел. съпротивлението на тази връзка | 39 | бр.
403130 | Измерване на преходното съпротивление към земя на заземителната уредба | 7 | бр.
Доставка на машини и съоръжения по т.04.03
403131 | Доставка на ел. табло, по схема - Т-1 | 1 | бр.
403132 | Доставка на ел. табло, по схема - Т-6 | 1 | бр.
403133 | Доставка на ел. табло, по схема -Т-2 | 1 | бр.
403134 | Доставка на ел. табло, по схема - Т-7 | 1 | бр.
403135 | Доставка на ел. табло, по схема -Тзв-2 | 1 | бр.
403136 | Доставка на ел. табло, по схема - Тконф-з-2 | 1 | бр.
403137 | Доставка на ел. табло, по схема - Т-12 | 1 | бр.
403138 | Доставка на ел. табло, по схема -Тзв-1 | 1 | бр.
403139 | Доставка на ел. табло, по схема - Тконф-з-1 | 1 | бр.
403140 | Доставка на ел. табло, по схема -Т-10 | 1 | бр.
403141 | Доставка на разпределително ел. табло, по схема - ТрUps-1-1 | 1 | бр.
403142 | Доставка на ел. табло, по схема -Ттв-1 | 1 | бр.
403143 | Доставка на ел. табло, по схема-Ттв-2 | 1 | бр.
403144 | Доставка на ел. табло, по схема-Ттв-3 | 1 | бр.
403145 | Доставка на ел. табло, по схема - Т-3 | 1 | бр.
403146 | Доставка на разпределително ел. табло, по схема - ТрUps-2-1 | 1 | бр.
403147 | Доставка на ел. табло, по схема - Т-4 | 1 | бр.
403148 | Доставка на ел. табло, по схема - Т-8 | 1 | бр.
403149 | Доставка на ел. табло, по схема -Тдц-2 | 1 | бр.
403150 | Доставка на разпределително ел. табло, по схема -Тр-4 | 1 | бр.
403151 | Доставка на ел. табло, по схема -Т-13 | 1 | бр.
403152 | Доставка на ел. табло, по схема -Тдц-1 | 1 | бр.
403153 | Доставка на разпределително ел. табло, по схема - Тр-3 | 1 | бр.
403154 | Доставка на ел. табло, по схема - Т-11 | 1 | бр.
403155 | Доставка на ел. табло, по схема - Т-9 | 1 | бр.
403156 | Доставка на разпределително ел. табло,по схема-Тпр-каб-2, | 1 | бр.
403157 | Доставка на ел. табло, по схема - Тпр-каб-1 | 1 | бр.
403158 | Доставка, монтаж и наладка на ел. табло, по схема - Т-5 | 1 | бр.
403159 | Доставка на разпределително ел. табло, по схема - Тр-1 | 1 | бр.
403160 | Доставка на разпределително ел. табло, по схема - ТрUps-1-2 | 1 | бр.
403161 | Доставка на ел. табло, по схема - Тхл.с | 1 | бр.
403162 | Доставка на разпределително ел. табло, по схема - Тр-2 | 1 | бр.
403163 | Доставка на разпределително ел. табло, по схема -ТрUps-2-2 | 1 | бр.
403164 | Доставка на разпределително ел. табло, по схема -Тр-5 | 1 | бр.
403165 | Доставка на ел. табло, по схема - Тконтол осв. зала | 1 | бр.
403166 | Доставка, на ел. табло, по схема-Тосв-зала | 1 | бр.
403167 | Доставка ел. табло, по схема -Тконтол фоайе1 | 1 | бр.
403168 | Доставка на ел. табло, по схема -Тконтол фоайе2 | 1 | бр.
Забележка: управляващите контролери и/или входно-изходни модули във всички табла се доставят с комплексното оборудване в част 04.07 Система за сградна автоматизация
04.04 | Осветителна инсталация и евакуационно осветление
Осветителна инсталация - доставка
404001 | LED-осветително тяло 27W (Позиц. № 1 съгласно техн. спецификация и по чертеж в съпътстващата проектна документация), монтират се в обшивката на конструктивните греди на купола. | 183 | бр.
404002 | LED-осветително тяло 27W (Позиц. № 2 съгласно техн. спецификация и по чертеж в съпътстващата проектна документация), монтират се на DALI-шини за висящ монтаж, монтирани на конструктивните греди на купола. | 51 | бр.
404003 | LED-осветително тяло 27W (Позиц. № 3 съгласно техн. спецификация и по чертеж в съпътстващата проектна документация), монтират се на DALI-шини за висящ монтаж, монтирани над декоративния таван над президиума. | 39 | бр.
404004 | LED-осветително тяло 27W (Позиц. № 4 съгласно техн. спецификация и по чертеж в съпътстващата проектна документация), монтират се вградени в архитектурен шлиц, насочени към архитектурен корниз. | 82 | бр.
404005 | LED-осветително тяло 27W (Позиц. № 5 съгласно техн. спецификация и по чертеж в съпътстващата проектна документация), монтират се вградени в окачен таван от гипскартон над местата за журналисти и гости. | 63 | бр.
404006 | LED-осветително тяло 6.7 W (Позиц. № 6 съгласно техн. спецификация и по чертеж в съпътстващата проектна документация), монтират се вградени в основа на колони по архитектурен детайл. | 64 | бр.
404007 | LED-осветително тяло 20 W (Позиц. № 7 съгласно техн.спецификация и по чертеж в съпътстващата проектна документация), монтират се вградени в окачен таван от гипскартон в страничните коридори. | 60 | бр.
404008 | LED-осветително тяло 20 W (Позиц. № 8 съгласно техн. спецификация и по чертеж в съпътстващата проектна документация), монтират се вградени в окачен таван от гипскартон в кабинетите на президент и патриарх. | 108 | бр.
404009 | LED-осветително тяло 0.3 W (Позиц. № 9 съгласно техн. спецификация и по чертеж в съпътстващата проектна документация), монтират се вградени в двоен под, под всяко депутатско място. | 260 | бр.
404010 | Самостоятелен захранващ контролер за LED 220V-12V DC до 40 бр. осветителни тела за захранване на поз. 9 | 15 | бр.
404011 | LED-прожекторно осветително тяло 90W комплект с филтри за допълващо осветление на пленарната зала при ТВ предавания | 16 | бр.
404012 | Пулт за управление на прожекторно осветление за ТВ | 1 | бр.
Система тоководни шини
404013 | DALI-токопроводна шина за висящ монтаж (Позиц.№10-1 съгласно техн.спецификация в съпътстващата проектна документация), монтирани на конструктивните греди на купола. | 11 | бр.
404014 | DALI-токопроводна шина за висящ монтаж (Позиц.№ 10-2 съгласно техн.спецификация в съпътстващата проектна документация), монтирани на конструктивните греди на купола. | 2 | бр.
404015 | DALI-токопроводна шина за висящ монтаж (Позиц.№10-3 съгласно техн.спецификация в съпътстващата проектна документация), монтирани на конструктивните греди на купола и над декоративния таван над президиума. | 20 | бр.
404016 | DALI-захранващ конектор за токопроводима шина, десен (Позиц. № 10-4 съгласно техн. Спецификация в съпътстващата проектна документация) | 3 | бр.
404017 | DALI-захранващ конектор за токопроводима шина, ляв (Позиц. № 10-5 съгласно техн. Спецификация в съпътстващата проектна документация) | 3 | бр.
404018 | DALI-мултифлекс (гъвкав) междинен захранващ конектор за токопроводима шина (Позиц.№10-6 съгласно техн.спецификация в съпътстващата проектна документация) | 14 | бр.
404019 | Междинен конектор за скрит монтаж в токопроводима шина (Позиц. № 10-7 съгласно техн. Спецификация в съпътстващата проектна документация) | 17 | бр.
404020 | Стоманен въжен окачвач за висящ монтаж на токопроводима шина (Позиц. № 10-8 съгласно техн. Спецификация в съпътстващата проектна документация) | 77 | бр.
404021 | Стоманен въжен окачвач с розетка с интегрирана електрическа ел.връзка за висящ монтаж на токопроводима шина (Позиция №10-9 съгласно техн. Спецификация в съпътстващата проектна документация) | 5 | бр.
404022 | Спираловиден захранващ кабел 5х1.5 кв.мм (Поз.№10-10 съгласно техн.спецификация в съпътстващата проектна документация) | 5 | бр.
Система DALI за управление на осветлението
404023 | DALI-сървър 64+ (Позиц. № 11 съгласно техн. спецификация и по чертеж в съпътстващата проектна документация) | 3 | бр.
404024 | Графичен LCD-дисплей (touch-screen) за достъп и управление на DALI-системата (Позиц.№11-2 съгласно техн.спецификация в проектната документация) | 12 | бр.
404025 | Спомагателно устройство за добавяне на допълнителни цифрови входове (Позиц. № 11-3 съгласно техн.спецификация в проектната документация) | 1 | бр.
404026 | Hub-switch за разклоняване на Ethernet-връзки (Позиц. № 11-4 съгласно техн.спецификация в проектната документация) | 2 | бр.
404027 | Ретланслатор, управляем по DALI-протокол (Позиц.№11-5 съгласно техн.спецификация в проектната документация) | 28 | бр.
404028 | Реле 16А, управляемо по DALI-протокол (Позиц.№11-6 съгласно техн.спецификация в проектната документация) | 2 | бр.
404029 | Димер 315W,управляем по DALI-протокол (Позиц.№11-7 съгласно техн. Спецификация в проектната документация) | 4 | бр.
404030 | Димер 1000W, управляем по DALI-протокол (Позиц.№11-8 съгласно техн. Спецификация в проектната документация) | 10 | бр.
404031 | Лихт-бутон управление осветление (DALI) (Позиц.№11-9 съгласно техн. Спецификация в проектната документация) | 72 | бр.
404032 | LED-осветително тяло 27W (Позиц. № 12 съгласно техн. спецификация и по чертеж в проектната документация) | 39 | бр.
404033 | LED-осветително тяло 72W със самостоятелен DALI-захранващ контролер за LED 220V-24V DC (Позиц. № 13 съгласно техн. спецификация и по чертеж в проектната документация) | 77 | бр.
404034 | LED-осветително тяло 27W (Позиц. № 14 съгласно техн. спецификация и по чертеж в проектната документация) | 20 | бр.
404035 | LED-осветително тяло 27W (Позиц. № 15 съгласно техн. спецификация и по чертеж в проектната документация) | 151 | бр.
404036 | Светлинен източник LED 8W E27 за подмяна на съществуващи светлинни източници 40W E27 (Позиц. № 16 съгласно техн. спецификация и по чертеж в проектната документация) - подмяна на източници в съществуващи декоративни осв. тела на кота +0.00. | 104 | бр.
404037 | Светлинен източник LED 8W E27 за подмяна на съществуващи светлинни източници 40W E27 (Позиц. № 17 съгласно техн. спецификация и по чертеж в проектната документация) - подмяна на източници в съществуващи декоративни осв. тела на коти +0.00 и +5.37. | 360 | бр.
404038 | Светлинен източник LED 8W E27 за подмяна на съществуващи светлинни източници 40W E27 (Позиц. № 18 съгласно техн. спецификация и по чертеж в съпътстващата проектна документация) - подмяна на източници в съществуващи декоративни осв. тела на кота +0.00. | 120 | бр.
404039 | Светлинен източник LED 8W E27 за подмяна на съществуващи светлинни източници 40W E27 (Позиц. № 19 съгласно техн. спецификация и по чертеж в проектната документация) - подмяна на източници в съществуващи декоративни осв. тела на кота +0.00. | 200 | бр.
404040 | Светлинен източник LED 8W E27 за подмяна на съществуващи светлинни източници 40W E27 (Позиц. № 20 съгласно техн. спецификация и по чертеж в проектната документация), IP 20 - подмяна на източници в съществуващи декоративни осв. тела на кота +0.00. | 60 | бр.
404041 | Светлинен източник LED 8W E27 за подмяна на съществуващи светлинни източници 40W E27 (Позиц. № 21 съгласно техн. спецификация и по чертеж в проектната документация), IP 20 - подмяна на източници в съществуващи декоративни осв. тела на кота +5.37. | 200 | бр.
404042 | Доставка на LED плафониера 1х12W за WC | 74 | бр.
404043 | Доставка на LED плафониера 2х12W, IP 20 за стълбищна клетка | 70 | бр.
404044 | Аварийно осветително тяло 16 W с вграден акумулатор (Позиц. № Ао съгласно техн. спецификация и по чертеж в проектната документация), IP 20 | 276 | бр.
404045 | Луминисцентно осветително тяло 1х28 W Т5, IP 20 (Позиц. № Л съгласно техн. спецификация и по чертеж в проектната документация) | 44 | бр.
404046 | Луминисцентно осветително тяло 2х28 W Т5, IP 20 (Позиц. № Л съгласно техн. спецификация и по чертеж в проектната документация) | 37 | бр.
404047 | Доставка на ключ обикновен за скрита инсталация, компл. с конзола, ІР 20 | 47 | бр.
404048 | Доставка на девиаторен ключ за скрита инсталация, компл. с конзола | 2 | бр.
404049 | Доставка на димер ключове за скрита инсталация, компл. с конзола, ІР 20 | 8 | бр.
404050 | Доставка на ключове тип лихт бутон за скрита инсталация, компл. с конзола, ІР 20 | 64 | бр.
404051 | Доставка на ключове тип лихт бутон за открита инсталация, ІР 20 | 11 | бр.
404052 | Доставка на противовлажен контакт "Шуко" 16А, единичен за скрита 3-проводна инсталация,комплект с конзола, ІР 23 | 20 | бр.
404053 | Доставка на контакт обикновен тип "Шуко" 16А, за открита 3-проводна инсталация, ІР 20 | 22 | бр.
404054 | Доставка на контакт обикновен тип "Шуко" 16А, за скрита 3-проводна инсталация,компл. с конзола, ІР 20, | 26 | бр.
404055 | Доставка на контакт двоен 2х16А за скрита 3-проводна инсталация, компл. с конзола, ІР 20 | 123 | бр.
404056 | Доставка на контакт двоен 2х16А за открита 3-проводна инсталация, ІР 20 | 2 | бр.
404057 | Захранващ кабел NHXH-PE 3х1,5-за система DALI | 4180 | м
404058 | Захранващ кабел NHXH-PE 3х2,5-за система DALI | 850 | м
404059 | Захранващ кабел NHXH-PE 2х2,5-за система DALI | 850 | м
404060 | Захранващ кабел NHXH-PE 2х1,5-за система DALI | 4180 | м
404061 | Програмно осигуряване на система DALI за управление на осветлението | 1 | бр.
Осветителна инсталация - монтажни работи
404062 | Монтаж на LED-осв.тяло (Позиц.№1 съгласно техн.спецификация и по чертеж в проектната документация) | 183 | бр.
404063 | Монтаж на LED-осв. тяло 27W (Позиц. №2 съгласно техн. пецификация и по чертеж в проектната документация) | 51 | бр.
404064 | Монтаж на LED-осв. тяло 27W (Позиц.№3 съгласно техн. спецификация и по чертеж в проектната документация) | 39 | бр.
404065 | Монтаж на LED-осв. тяло 27W (Позиц. № 4 съгласно техн. спецификация и по чертеж в проектната документация) | 82 | бр.
404066 | Монтаж на LED-осв. тяло 27W (Позиц. № 5 съгласно техн. спецификация и по чертеж в проектната документация) | 63 | бр.
404067 | Монтаж на LED-осв.тяло 6.7 W (Позиц. № 6 съгласно техн. спецификация и по чертеж в проектната документация) | 64 | бр.
404068 | Монтаж на LED-осв. тяло 20 W (Позиц.№7 съгласно техн. спецификация и по чертеж в проектната документация) | 60 | бр.
404069 | Монтаж на LED-осв. тяло 20 W (Позиц.№8 съгласно техн. спецификация и по чертеж в проектната документация) | 108 | бр.
404070 | Монтаж на LED-осв.тяло 0.3 W (Позиц 9 съгласно техн. спецификация и по чертеж в проектната документация) | 260 | бр.
404071 | Самостоятелен захранващ контролер за LED 220V-12V DC до 40 бр. осветителни тела | 15 | бр.
404072 | Монтаж и насочване на LED прожекторно осв.тяло 90 W | 16 | бр.
404073 | Монтаж, свързване и наладка на пулт за управление на прожекторно осветление в ТВ студио | 1 | бр.
Система от токопроводими шини
404074 | Монтаж на DALI-токопроводна шина за висящ монтаж (Позиц. № 10-1 съгласно техн.спецификация в проектната документация) | 11 | бр.
404075 | Монтаж на DALI-токопроводна шина за висящ монтаж (Позиц. № 10-2 съгласно техн.спецификация в проектната документация) | 2 | бр.
404076 | Монтаж на DALI-токопроводна шина за висящ монтаж (Позиц. № 10-3 съгласно техн.спецификация в проектната документация) | 20 | бр.
404077 | Монтаж на DALI-захранващ конектор за токопроводима шина, десен (Позиц. № 10-4 съгласно техн.спецификация в проектната документация) | 3 | бр.
404078 | Монтаж на DALI-захранващ конектор за токопроводима шина, ляв (Позиц. № 10-5 съгласно техн.спецификация в проектната документация) | 3 | бр.
404079 | Монтаж на DALI-мултифлекс (гъвкав) междинен захранващ конектор за токопроводима шина (Позиц. № 10-6 съгласно техн.спецификация в проектната документация) | 14 | бр.
404080 | Монтаж на Междинен конектор за скрит монтаж в токопроводима шина (Позиц. № 10-7 съгласно техн.спецификация в проектната документация) | 17 | бр.
404081 | Монтаж на Стоманен въжен окачвач за висящ монтаж на токопроводима шина (Позиц.№10-8 съгласно техн.спецификация в проектната документация) | 77 | бр.
404082 | Монтаж на Стоманен въжен окачвач с розетка с интегрирана електрическа ел.връзка за висящ монтаж на токопроводима шина (Позиц.№10-9 съгласно техн.спецификация в проектната документация) | 5 | бр.
404083 | Монтаж на Спираловиден захранващ кабел 5х1.5 кв.мм (Позиц. № 10-10 съгласно техн.спецификация в проектната документация) | 5 | бр.
Система DALI за управление на осветлението
404084 | Монтаж на DALI-сървър 64+ (Позиц. № 11-1 съгласно техн. спецификация и по чертеж в проектната документация) | 3 | бр.
404085 | Монтаж на Графичен LCD-дисплей (touch-screen) за достъп и управление на DALI-системата (Позиц. № 11-2 съгласно техн. Спецификация в проектната документация) | 12 | бр.
404086 | Монтаж на Спомагателно устройство за добавяне на допълнителни цифрови входове (Позиц.№ 11-3съгласно техн.спецификация в проектната документация) | 1 | бр.
404087 | Монтаж на Hub-switch за разклоняване на Ethernet-връзки (Позиц. № 11-4 съгласно техн.спецификация в проектната документация) | 2 | бр.
404088 | Монтаж на Ретланслатор, управляем по DALI-протокол (Позиц. № 11-5 съгласно техн.спецификация в проектната документация) | 28 | бр.
404089 | Монтаж на Реле 16А, управляемо по DALI-протокол (Позиц. № 11-6 съгласно техн.спецификация в проектната документация) | 2 | бр.
404090 | Монтаж на Димер 315W, управляем по DALI-протокол (Позиц. № 11-7 съгласно техн.спецификация в проектната документация) | 4 | бр.
404091 | Монтаж на Димер 1000W, управляем по DALI-протокол (Позиц. № 11-8 съгласно техн.спецификация в проектната документация) | 10 | бр.
404092 | Монтаж на Лихт-бутон управление осветление (DALI) (Позиц. № 11-9 съгласно техн.спецификация в проектната документация) | 72 | бр.
404093 | Монтаж на LED-осв. тяло 27W (Позиц.№12 съгласно техн. спецификация и по чертеж в проектната документация) | 39 | бр.
404094 | Монтаж на LED-осв. тяло 72W (Позиц. № 13 съгласно техн. спецификация и по чертеж в проектната документация) | 57 | бр.
404095 | Монтаж на LED-осв. тяло 27W (Позиц. № 14 съгласно техн. спецификация и по чертеж в проектната документация) | 20 | бр.
404096 | Монтаж на LED-осв. тяло 27W (Позиц. № 15 съгласно техн. спецификация и по чертеж в проектната документация) | 151 | бр.
404097 | Монтаж на Подмяна на съществуващи светлинни източници от 40W E27 с LED 8W (Позиц. № 16 съгласно техн. спецификация и по чертеж в проектната документация) | 104 | бр.
404098 | Извършване на подмяна на съществуващи светлинни източници от 40W E27 с LED 8W (Позиц. № 17 съгласно техн. спецификация и по чертеж в проектната документация) | 360 | бр.
404099 | Извършване на подмяна на съществуващи светлинни източници от 40W E27 с LED 8W (Позиц. № 18 съгласно техн. спецификация и по чертеж в проектната документация) | 120 | бр.
404100 | Извършване на подмяна на съществуващи светлинни източници от 40W E27 с LED 8W (Позиц. № 19 съгласно техн. спецификация и по чертеж в проектната документация) | 200 | бр.
404101 | Извършване на подмяна на съществуващи светлинни източници от 40W E27 с LED 8W (Позиц. № 20 съгласно техн. спецификация и по чертеж в проектната документация) | 60 | бр.
404102 | Извършване на подмяна на съществуващи светлинни източници от 40W E27 с LED 8W (Позиц. № 21 съгласно техн. спецификация и по чертеж в проектната документация) | 200 | бр.
404103 | Монтаж на LED плафониера 1х12 W за WC | 74 | бр.
404104 | Монтаж на LED плафониера 2х12 W за стълбищна клетка | 70 | бр.
404105 | Монтаж на Аварийно осветително тяло 16 W с вграден акумулатор (Позиц. № Аo съгласно техн. спецификация и по чертеж в проектната документация) | 276 | бр.
404106 | Монтаж на Луминисцентно осветително тяло 1х28 W Т5, IP 20 (Позиц. № Л съгласно техн. спецификация и по чертеж в проектната документация) | 44 | бр.
404107 | Монтаж на Луминисцентно осветително тяло 2х28 W Т5, IP 56 (Позиц. № Л съгласно техн. спецификация и по чертеж в проектната документация) | 37 | бр.
404108 | Монтаж на ключ обикновен за скрита инсталация, компл. с конзола, включително направата на гнездо за конзолата и замонолитването й | 47 | бр.
404109 | Монтаж на девиаторен ключ за скрита инсталация, компл. с конзола, включително направата на гнездо за конзолата и замонолитването й | 2 | бр.
404110 | Монтаж на димер ключове за скрита инсталация, компл. с конзола, включително направата на гнездо за конзолата и замонолитването й | 8 | бр.
404111 | Монтаж на ключове тип лихт бутон за скрита инсталация, компл. с конзола, включително направата на гнездо за конзолата и замонолитването й | 129 | бр.
404112 | Монтаж на ключове тип лихт бутон за открита инсталация | 11 | бр.
404113 | Лампен излаз скрито с NHXH-FE 3Х1,5 мм² , със средна дължина L до 8м, хоризонтално по скари в окачения таван и вертикално по стени, в гофрирани тръби, вкл. доставката на кабела, тръбите и разклонителните кутии | 457 | бр.
404114 | Лампен излаз скрито с NHXH-FE 3Х1,5 мм² и 2х1.5мм², със средна дължина L до 8м, хоризонтално по скари в окачения таван и вертикално по стени, в гофрирани тръби, вкл. доставката на кабела, тръбите и разклонителните кутии | 1274 | бр.
404115 | Контактен излаз с NHXH-FE 3Х2,5 мм² открито, по скари, в кабелни канали и/или в тръби със средна дължина L до 10м, вкл. доставката на кабела, тръбите и разклонителните кутии | 24 | бр.
404116 | Контактен излаз с NHXH-FE 3Х2,5 мм² скрито, със средна дължина L до 8м, хоризонтално по скари в окачения таван или двойния под и вертикално по стени, в гофрирани тръби Ø23, вкл. доставката на кабела, тръбите и разклонителните кутии | 149 | бр.
404117 | Проверка за наличието но връзка на предпазните клеми на контактите със защитното заземяване и измерването на ел. съпротивлението на тази връзка | 183 | бр.
404118 | Полагане на захранващ кабел NHXH-PE 3х1,50 -за система DALI | 4180 | м
404119 | Полагане на захранващ кабел NHXH-PE 3х2,50 -за система DALI | 850 | м
404120 | Полагане на захранващ кабел NHXH-PE 2х2,50 -за система DALI | 850 | м
404120 | Полагане на захранващ кабел NHXH-PE 2х1,50 -за система DALI | 4180 | м
404121 | Пуск и въвеждане в експлоатация на програмно осигуряване на система DALI за управление на осветлението | 1 | бр.
04.05 | Асансьорни уредби
Строително-монтажни работи
405001 | Доставка и монтаж на противовлажно осветително тяло 35W, ІР 65 с мрежа, за асансьорни шахти | 48 | бр.
405002 | Лампен излаз открито с NHXH-FE 3Х1,5 мм² със средна дължина L до 10м | 48 | бр.
405003 | Доставка и полагане по метална конструкция на проводник NHXH-FE 2Х1,5мм² | 280 | м
405004 | Доставка и монтаж на ключове тип лихт бутон за открита инсталация | 30 | бр.
405005 | Доставка и монтаж на противовлажен контакт "Шуко" 1х16А + ЗЕМЯ за открита 3-проводна инсталация | 12 | бр.
405006 | Контактен излаз открито с NHXH-FE 3Х2,5 мм² със средна дължина L до 15м, включително монтажни елементи и разклонителни кутии | 12 | бр.
405007 | Доставка на горещопоцинкована заземителна шина 40/4мм, включително монтажни елементи | 180 | м
405008 | Полагане на горещопоцинкована заземителна шина 40/4мм по стена, кабелни скари и метална конструкция | 180 | м
405009 | Доставка и монтаж на клемни връзки (шина - шина) в съответствие с вложените инсталационни материали | 40 | бр.
405010 | Монтаж, настройка и тестване на пътническа асансьорна уредба, 6 спирки, 1000 кг, 13 лица, включително шеф монтаж и Тас | 4 | бр.
405011 | Монтаж, настройка и тестване на пътническа асансьорна уредба, 3 спирки, 1000 кг, 13 лица, включително шеф монтаж и Тас | 2 | бр.
405012 | Проверка за наличието но връзка между заземителите и заземяемите елементи и измерването на ел. съпротивлението на тази връзка | 6 | бр.
405013 | Измерване на преходното съпротивлениекъм земя на заземителната уредба | 6 | бр.
Доставка на машини и съоръжения
405014 | Доставка на пътническа асансьорна уредба с 6 спирки, 1000 кг, 13 лица, включително Тас, комплект по спецификация на доставчика. | 4 | бр.
405015 | Доставка на пътническа асансьорна уредба с 3 спирки, 1000 кг, 13 лица, включително Тас, комплект по спецификация на доставчика. | 2 | бр.
04.06 | Слаботокови информационни инсталции и уредби
Конферентна и озвучителна система
Забележка : Кабелите за конферентната и озвучителна системи се полагат на предварително монтирани скари, доставката на които е предвидена в силнотоковата инсталация. Да се предвиди 5% от кабелите да се монтират в кабелни канали (вкл. закрепващи елементи,аксесоари и капак).
406001 | Доставка и полагане на кабел Mic-Кабел (примерен модел - Quad400) 4x0.26mm² | 33 | m
406002 | Доставка и полагане на кабел Mic-Кабел (примерен модел - Quad400) 4x0.25mm² | 149 | m
406003 | Доставка и полагане на кабел Mic/Multicor (примерен модел - CMN8) 8x2x0.22mm² | 197 | m
406004 | Доставка и полагане на кабел Mlt.AES/EB (примерен модел - CMD4) 8x2x0.25mm² | 234 | m
406005 | Доставка и полагане на кабел ВГ-Кабел (примерен модел - HPC640) 4x2.5mm² | 307 | m
406006 | Доставка и полагане на кабел ВГ-Кабел (примерен модел - HPC640) 4x2.6mm² | 25 | m
406007 | Доставка и полагане на кабел ВГ-Кабел (примерен модел - HPC644) 4x4mm² | 568 | m
406008 | Доставка и полагане на кабел CANBUSS 2x0.5mm² | 304 | m
406009 | Доставка и полагане на кабел CANBUSS 2x0.6mm² | 28 | m
Окабеляване за ТV камери и дисплеи
406010 | Доставка,монтаж и пускане в действие на оптичен шнур, "duplex; MM; SC-SC" | 223 | m
406011 | Доставка,монтаж и пускане в действие на оптичен шнур, duplex; MM; SC-SC; терминиране | 6 | бр.
406012 | Доставка,монтаж и пускане в действие на мрежов кабел категория 6, | 446 | m
406013 | Доставка,монтаж и пускане в действие на мрежов кабел категория 6, терминиране конектор-конектор | 12 | бр.
406014 | Доставка,монтаж и пускане в действие на коаксиален кабел, RG6 | 153 | m
406015 | Доставка,монтаж и пускане в действие на коаксиален кабел, терминиране конектор-конектор | 6 | бр.
406016 | Доставка,монтаж и пускане в действие на кабел 3x1.5mm² | 153 | m
406017 | Доставка,монтаж и пускане в действие на кабел, терминиране | 4 | бр.
Структурно окабеляване, IT, оповестяване
406018 | Доставка и монтаж на шкаф за оборудване с прозрачна предна врата 42U 19" 800x600 | 8 | бр.
406019 | Доставка и монтаж на шкаф за сървърно оборудване с прозрачна предна врата 42U 19" 800x1000 | 8 | бр.
406020 | Доставка и монтаж на високоякостна противоземетръсна платформа за монтаж на двойка шкафове за оборудване 1600x600 | 4 | бр.
406021 | Доставка и монтаж на високоякостна противоземетръсна платформа за монтаж на двойка шкафове за оборудване 1600x1000 | 2 | бр.
406022 | Доставка и монтаж на високоякостна противоземетръсна платформа за монтаж на шкаф за оборудване 800x1000 | 4 | бр.
406023 | Доставка и монтаж на шаси за разпределение на енергията за 230VAC; 1U; гнезда с щифт | 16 | бр.
406024 | Доставка и монтаж на шаси за разпределение на енергията и работно осветление за 230VAC с изтеглящо се луминисцентно тяло от предната страна; 1U; гнезда тип C13 | 16 | бр.
406025 | Доставка и монтаж на шаси за разпределение на енергията за 230VAC; 1U; гнезда с щифт С19 | 8 | бр.
406026 | Доставка и монтаж на разпределителен панел за усукани двойки; Cat6; 1U; 48 гнезда | 28 | бр.
406027 | Доставка и монтаж на разпределителен панел за усукани двойки; Cat6; 1U; 24 гнезда | 4 | бр.
406028 | Доставка и монтаж на шаси за оптичен разпределител без модули, със секция за подреждане на оптичните шнурове; 3U+1U | 12 | бр.
406029 | Доставка и монтаж на шаси за оптичен разпределител без модули; 1U;(вкл.тези в ком.центрове и ТВ студиото) | 3 | бр.
406030 | Доставка,монтаж и пускане в действие на модули за оптичен разпределител; 12 SC адаптера и сплайс касета; (вкл.тези в ком.центрове и ТВ студиото) | 6 | бр.
406031 | Доставка,монтаж и пускане в действие на модули за оптичен разпределител; 12 SC/РС адаптера и сплайс касета; (вкл.тези в ком.центрове и ТВ студиото) | 12 | бр.
406032 | Доставка,монтаж и пускане в действие на модули за оптичен разпределител; 24 LC/PC дуплексни адаптера; (модули с два разклонителя от MPO съединител към 12 LC/PC съединителя и съответния брой дуплексни LC/PC адаптери) | 32 | бр.
406033 | Доставка,монтаж и пускане в действие на конзола / работна станция 19" с 8 портов KVM комутатор с възможност за изтегляне и "сгъване" на монитора | 1 | бр.
406034 | Доставка,монтаж и пускане в действие на IP озвучително тяло | 15 | бр.
406035 | Доставка,монтаж и пускане в действие на управляващ контролер/сървър за IP озвучаване | 1 | бр.
406036 | Доставка и монтаж на мрежов кабел категория 6; (вкл.4194 m за президиум, МС, оператори) | 61900 | m
406037 | Mонтаж и пускане в действие на мрежов кабел категория 6; терминиране гнездо-гнездо; (вкл.122 бр. за президиум, МС, оператори) | 1092 | бр.
406038 | Доставка и монтаж на мрежов кабел категория 6; (за точките за безжичен достъп) | 892 | m
406039 | Mонтаж и пускане в действие на мрежов кабел категория 6; терминиране гнездо-конектор; (за точките за безжичен достъп) | 16 | бр.
406040 | Доставка и монтаж на оптичен кабел за вътрешни инсталации; 12 влакна 9/125um; (сплайсването и терминирането е включено тук) | 584 | m
406041 | Доставка и монтаж на оптичен кабел за вътрешни инсталации; 12 влакна 50/125um; (сплайсването и терминирането е включено тук) | 524 | m
406042 | Доставка и монтаж на на оптичен кабел с MPO съединители; 2х12 влакна 9/125um; 2xMPO-2xMPO | 16 | бр.
406043 | Доставка и монтаж на оптични шнурове за пасивна оптична мрежа; duplex 9/125um | 1200 | m
406044 | Mонтаж и пускане в действие на оптични шнурове за пасивна оптична мрежа; SC/PC-SC/PC терминирани | 24 | бр.
Оборудване на информационния център Контрол на достъпа
406045 | Доставка, монтаж и пускане в действие на IP контролер за достъп за две врати и захранващ модул за електромагнитен насрещник | 8 | бр.
406046 | Доставка, монтаж и пускане в действие на IP контролер за достъп за една врата и захранващ модул за електромагнитен насрещник или електромагнит | 7 | бр.
406047 | Доставка, монтаж и пускане в действие на четец за карти за достъп | 23 | бр.
406048 | Доставка, монтаж и пускане в действие на бутон за отваряне / освобождаване | 23 | бр.
406049 | Доставка, монтаж и пускане в действие на електромагнитен насрещник | 12 | бр.
406050 | Доставка, монтаж и пускане в действие на електромагнит за врата | 11 | бр.
406051 | Доставка, монтаж и пускане в действие на мрежов комутатор; 1U; 24 порта 100 Mbit/s и PoE+; 2 порта 1Gbit/s | 2 | бр.
406052 | Доставка, монтаж и пускане в действие на специализирана работна станция за контрол на достъпа | 3 | бр.
406053 | Доставка, монтаж и пускане в действие на мрежов кабел категория 6 | 1637 | m
406054 | Mонтаж и пускане в действие на мрежов кабел категория 6; терминиране конектор-конектор | 87 | бр.
406055 | Доставка, монтаж и пускане в действие на на кабел 2x1.5mm² | 644 | m
406056 | Mонтаж и пускане в действие на кабел, терминиране | 25 | бр.
Оборудване на информационния център Видеонаблюдение
406057 | Доставка, монтаж и пускане в действие на PTZ IP видеокамера за наблюдение | 22 | бр.
406058 | Доставка, монтаж и пускане в действие на мрежов комутатор 1U | 2 | бр.
406059 | Доставка, монтаж и пускане в действие на видеорекордер | 2 | бр.
406060 | Доставка, монтаж и пускане в действие на сървър за управление на видеокамери и рекордери | 1 | бр.
406061 | Доставка, монтаж и пускане в действие на специализирана работна станция за видеонаблюдение | 2 | бр.
406062 | Доставка, монтаж и пускане в действие на мрежов комутатор, 8 порта 10/100/1000Mbit/s; DIN шина | 2 | бр.
406063 | Доставка, монтаж и пускане в действие на мрежов кабел категория 6 | 1306 | m
406064 | Монтаж и пускане в действие на мрежов кабел категория 6, терминиране конектор-конектор | 26 | бр.
406065 | Доставка, монтаж и пускане в действие на кабел 2x1.5mm² | 1306 | m
406066 | Монтаж и пускане в действие на кабел, терминиране | 26 | бр.
04.07 | Пожароизвестителна система
Ел.инсталационни работи
407001 | Доставка и полагане на гофрирана трудногорима PVC тръба 13мм открито на скоби (вкл. скобите ) | 2075 | м
407002 | Доставка и полагане на трудногорима твърда PVC тръба 16мм открито на скоби (вкл. скобите ) | 2328 | м
407003 | Доставка и изтегляне на огнеустойчив кабел J-Y/L/Y 2x1.0mm2 в положени тръби | 4340 | м
407004 | Доставка и изтегляне на огнеустойчив кабел J-Y/L/Y 2x1.0mm2 по готово положена кабелна скара | 260 | м
407005 | Пробиване на отвори в тухлена стена Ø25 | 58 | бр.
407006 | Пробиване на отвори в бетонна стена Ø25 | 72 | бр.
Пожароизвестителна система Съоръжения
407007 | Доставка, монтаж и привеждане в работно състояние на аналогово-адресируем контролен панел - 4 контура | 1 | бр.
407008 | Доставка, монтаж и привеждане в работно състояние на димооптичен детектор адресируем | 382 | бр.
407009 | Доставка и монтаж на основа за детектор | 382 | бр.
407010 | Доставка и монтаж на основа за детектор за повърхностен монтаж | 253 | бр.
407011 | Доставка, монтаж и привеждане в работно състояние на адресируем ръчен пожароизвестител | 49 | бр.
407012 | Доставка, монтаж и привеждане в работно състояние на звуков сигнализатор за вътрешен монтаж FDS221-R/W | 26 | бр.
407013 | Доставка, монтаж и привеждане в работно състояние на светлинен сигнализатор | 109 | бр.
407014 | Доставка, монтаж и привеждане в работно състояние на линейни оптично - димни детектори (отражателен тип) компл с отражател и монтажни стойки | 6 | бр.
407015 | Доставка, монтаж и привеждане в работно състояние на модул 4вх-4изх. | 9 | бр.
407016 | Доставка, монтаж и привеждане в работно състояние на модул 1вх-1изх. | 8 | бр.
407017 | Доставка и монтаж на кутия за входно-изходен модул | 13 | бр.
407018 | Доставка, монтаж и привеждане в работно състояние на захранващ блок с възможност за работа с акумулаторни батерии 24Vdc/3,5A1 | 3 | бр.
407019 | Доставка и монтаж на акумулаторна батерия 12V/7Ah. | 6 | бр.
407020 | Доставка и монтаж на акумулаторна батерия (12V/26Ah) | 2 | бр.
407021 | Доставка, монтаж и привеждане в работно състояние на основно устройство към аспирационна пожароизвести-телна система TP-1/a | 5 | бр.
407022 | Доставка, монтаж и привеждане в работно състояние на пожароизвестителен детектор към аспирационна система | 7 | бр.
407023 | Доставка и монтаж на въздушен филтър към аспирационна система | 5 | бр.
407024 | Доставка, монтаж и привеждане в работно състояние на тестов адаптер към аспирационна тръбна инсталация PA-PVC | 5 | бр.
407025 | Доставка и монтаж на трипътен вентил към аспирационна тръбна инсталация 3KH-PVC | 7 | бр.
407026 | Доставка и монтаж на възвратен предпазен клапан към аспирационна тръбна инсталация RSV-R25 | 7 | бр.
407027 | Доставка на челен лист към основно устройство FS-TP-1/2 | 7 | бр.
407028 | Доставка и полагане на PVC тръба ф25 / 3м. type R-2519 за аспирационна уредба | 980 | м
407029 | Монтажни материали за аспирационна система | 7 | к-т
407030 | Доставка, монтаж и привеждане в работно състояние на канален апарат за работа с точков детектор за пожароизвестяване на Вентилационен въздуховод | 4 | бр.
407031 | Доставка и полагане на тръба за канален апарат с дължина до L=0,6м. | 4 | бр.
407032 | Доставка и монтаж на модул за свързване на детектор | 4 | бр.
407033 | Доставка и монтаж на кутия за модул за приемане на сигнали и контрол | 4 | бр.
407034 | Доставка, монтаж и привеждане в работно състояние на димооптичен пожароизвестителен детектор | 4 | бр.
407035 | Доставка и монтаж на основа за пожароизвестителен детектор | 4 | бр.
407036 | 72 часова проба и пуск на системата | 1 | к-т
04.08 | Система за сградна автоматизация (BMS)
Инсталационни работи
408001 | Доставка на кабел J-Y(St)Y 1x2x0.8 | 1150 | м.
408002 | Доставка на кабел J-Y(St)Y 2x2x0.8 | 5800 | м.
408003 | Доставка на кабел NYYre 2x1,5мм2 | 550 | м.
408004 | Доставка на кабел NYYre 3x1,5мм2 | 1200 | м.
408005 | Доставка на кабел NYYre 4x1,5мм2 | 400 | м.
408006 | Доставка на кабел NYYre 3x2,5мм2 | 100 | м.
408007 | Доставка на кабел NYYre 4x2,5мм2 | 150 | м.
408008 | Доставка на кабел NYYre 4x6.0мм2 | 50 | м.
408009 | Доставка на кабел NYYre 5x1,5мм2 | 2400 | м.
408010 | Доставка на кабел 4G2.5(115Y) - екраниран | 40 | м.
408011 | Доставка на кабел 4G6(115Y) - екраниран | 50 | м.
408012 | Доставка и монтаж на мет. кабелна скара 200/50 мм. | 80 | м.
408013 | Доставка и монтаж на мет. кабелна скара 100/50 мм. | 190 | м.
408014 | Доставка на PVC канал100/50 мм. | 50 | м.
408015 | Доставка на PVC канал 25/25 мм. | 80 | м.
408016 | Монтаж на PVC канал по метална конструкция | 130 | м.
408017 | Доставка на метален/PVC шлаух ROHRflex Ø13.0 мм. | 165 | м.
408018 | Доставка на метален/PVC шлаух ROHRflex Ø15.8 мм. | 85 | м.
408019 | Доставка на метален/PVC шлаух ROHRflex Ø28.5 мм. | 33 | м.
408020 | Доставка на щуцер М12x1.5 за ROHRflex Ø13.0 мм. | 61 | бр.
408021 | Доставка на щуцер М20x1.5 за ROHRflex Ø15.8 мм. | 97 | бр.
408022 | Доставка на щуцер М25x1.5 за ROHRflex Ø28.5 мм. | 17 | бр.
408023 | Монтаж на шлаух по метална конструкция | 283 | м.
408024 | Полагане, формиране и прив. на кабели по скара | 10500 | м.
408025 | Изтегляне на кабели в PVC или метален шлаух | 450 | м.
408026 | Доставка на PVC разклонителни кутии | 85 | бр.
408027 | Монтаж на PVC разклонителни кутии | 85 | бр.
408028 | Поставяне на кабелни марки в двата края с надпис | 980 | бр.
Монтажни работи
408029 | Направа на суха р-ка на кабели до 6мм2 с брой на ж-та до 7 | 1360 | бр.
408030 | Прозвъняване и подсъединяване на контролни кабели | 332 | 10 бр.
408031 | Свързвaне на проводник към съоръжение с направа на ухо | 1372 | бр.
408032 | Монтаж на външен датчик за температура | 1 | бр.
408033 | Монтаж на каналален датчик за температура на въздуховод | 80 | бр.
408034 | Монтаж на каналален комб. датчик за Т/rH на въздуховод | 8 | бр.
408035 | Монтаж на канален датчик за CO2 на въздуховод | 4 | бр.
408036 | Монтаж на потопяем датчик за температура | 26 | бр.
408037 | Монтаж на прилепващ датчик за температура | 18 | бр.
408038 | Монтаж на защитен термостат - замръзване | 8 | бр.
408039 | Монтаж на пресостат | 36 | бр.
408040 | Монтаж на трасмитер за налягне | 3 | бр.
408041 | Монтаж на ел. изп. механизъм за регулиращ вентил | 18 | бр.
408042 | Монтаж на ел.задвижка за ПЖР | 86 | бр.
408043 | Монтаж на честотен инвертор | 4 | бр.
408044 | Монтаж на двигателно ел. табло (МСС,DDC станции) | 10 | бр.
408045 | Монтаж на DDC станции в разпредели ел. табла | 32 | бр.
408046 | Монтаж на индивидуален контролер за FCU | 52 | бр.
408047 | Монтаж на зонов контролер за FCU | 3 | бр.
408048 | Монтаж на стаен модул за FCU | 8 | бр.
408049 | Монтаж на MODBUS конвертор | 1 | бр.
408050 | Монтаж на графична операторска станция - компект | 1 | бр.
Пусково-наладъчни работи
408051 | Настройка на ел. задвижвания с асинхр. двигател | 88 | бр.
408052 | Настройка на честотен инвертор (VSD) | 4 | бр.
408053 | Проверка и настройка на датчик за температура | 125 | бр.
408054 | Проверка и настройка на датчик за температура и отн. влажност | 8 | бр.
408055 | Проверка и настройка на датчик за СО2 | 4 | бр.
408056 | Провера и настройка на диф.пресостат | 36 | бр.
408057 | Проверка и настройка на трансмитер за налягане | 3 | бр.
408058 | Настройка на ел.задвижка за ПЖР с пружинен възврат | 16 | бр.
408059 | Настройка на ел.задвижка за ПЖР с аналогов сигнал 0/...10V | 6 | бр.
408060 | Настройка на ел.задвижка за ПЖР с трипозиционен сигнал | 90 | бр.
408061 | Настройка на изпълнителен механизъм за регулиращ вентил | 18 | бр.
408062 | Проверка и настройка на табла автоматика и силова част | 10 | бр.
408063 | Изготвяне на потребителски софтуер - DDC станции (Версия1) | 1 | бр.
408064 | Изготвяне на потребителски софтуер - IRC система (Версия1) | 1 | бр.
408065 | Изготвяне на потребителски софтуер - операторска станция (Версия1) | 1 | бр.
408066 | Зареждане и тест на потребителския софтуер - FAT | 1 | бр.
408067 | Определяне на параметрите за статична настройка на едноконтурна САР | 8 | бр.
408068 | Снемане и обработка на динамичните характеристики на едноконтурна САР | 8 | бр.
408069 | Включвана на САР в работа и корекция на настройките | 8 | бр.
408070 | Корекции в потребителския софтуер - комплексно (Версия 2) | 1 | бр.
408071 | Въвеждане на допълнителни (непредвидени) промени в програмното осигуряване - комплексно (Версия 3) | 1 | бр.
408072 | Пуск и въвеждане в експлоатация | 1 | бр.
408073 | Обучение на експлоатационен персонал за работа с инсталираната BMS. | 1 | бр.
Доставка на съоръжения и апаратура
408074 | Датчик за външна температура (-40 … 70 °C, IP54) | 1 | бр.
408075 | Канален температурен датчик (-20 …100 °C, 280 мм.) | 80 | бр.
408076 | Канален комбиниран датчик (-20 …100°C, 5...90% rH, 280 мм.) | 8 | бр.
408077 | Прилепващ температурен датчик (0 …110 °C) | 18 | бр.
408078 | Потопяем температурен датчик (0 …110 °C, 135 мм.) | 26 | бр.
408079 | Канален датчик за CO2 (0-2000ppm, 0...10V) | 4 | бр.
408080 | Трансмитер за налягане (0...10V, 0...10 bar) | 3 | бр.
408081 | Диференциален пресостат за въздух (40 …500 Pa) | 36 | бр.
408082 | Термостат защита от замръзване (-10 …12 °C, 6 м.) | 4 | бр.
408083 | Термостат защита от замръзване (-10 …12 °C, 3 м.) | 4 | бр.
408084 | Задвижка за ПЖР с пружинен възврат, 20Nm и крайни изключватели | 4 | бр.
408085 | Задвижка за ПЖР с пружинен възврат, 10Nm и крайни изключватели | 12 | бр.
408086 | Задвижка за ПЖР, 20Nm и аналогово управление 0...10V | 6 | бр.
408087 | Задвижка за ПЖР, 10Nm и аналогово управление 0...10V | 6 | бр.
408088 | Задвижка за ПЖР, 10Nm и трипозиционно управление | 4 | бр.
408089 | Трипътен регулиращ вентил DN15, Kvs 1.0, ход 6 мм. | 4 | бр.
408090 | Трипътен регулиращ вентил DN15, Kvs 1.6, ход 6 мм. | 4 | бр.
408091 | Трипътен регулиращ вентил DN20, Kvs 4.0, ход 20 мм. | 4 | бр.
408092 | Трипътен регулиращ вентил DN20, Kvs 6.3, ход 20 мм. | 2 | бр.
408093 | Трипътен регулиращ вентил DN25, Kvs 10, ход 20 мм. | 2 | бр.
408094 | Трипътен регулиращ вентил DN65, Kvs 63, ход 20 мм. | 2 | бр.
408095 | Изп. механизъм за рег. вентил, 24V, 0 …10V, 400N, ход 6мм. | 4 | бр.
408096 | Изп. механизъм за рег. вентил, 24V, 0 …10V, 600N, ход 20 мм. | 14 | бр.
408097 | Честотен инвертор (VSD) 11 kW с филтър | 4 | бр.
408098 | Честотен инвертор (VSD) 4 kW с филтър | 4 | бр.
408099 | AS1,2-AHU - DDC станция, съдържаща контролер и входно/изходни модули с общ капацитет:10AI,7AO,30DI,7DO | 2 | бр.
408100 | AS3,4-AHU - DDC станция, съдържаща контролер и входно/изходни модули с общ капацитет:9AI,6AO,30DI,7DO | 2 | бр.
408101 | AS5,6-AHU - DDC станция, съдържаща контролер и входно/изходни модули с общ капацитет:5AI,2AO,15DI,3DO | 2 | бр.
408102 | AS7-AHU - DDC станция, съдържаща контролер и входно/изходни модули с общ капацитет:5AI,2AO,17DI,3DO | 1 | бр.
408103 | AS8-AHU - DDC станция, съдържаща контролер и входно/изходни модули с общ капацитет:5AI,2AO,20DI,3DO | 1 | бр.
408104 | AS9-ТЦ - DDC станция, съдържаща контролер и входно/изходни модули с общ капацитет:13AI, 20DI,5DO | 1 | бр.
408105 | AS10-ТСЦ - DDC станция, съдържаща контролер и входно/изходни модули с общ капацитет:17AI, 22DI,7DO | 1 | бр.
408106 | AS11,15-ЕЛ - DDC станция, съдържаща контролер и входно/изходни модули с общ капацитет:24DI,6DO | 2 | бр.
408107 | AS12,13,16,17-ЕЛ - DDC станция, съдържаща контролер и входно/изходни модули с общ капацитет:24DI,6DO | 4 | бр.
408108 | AS14-ЕЛ - DDC станция, съдържаща контролер и входно/изходни модули с общ капацитет:36DI,6DO | 1 | бр.
408109 | US11/1-ЕЛ - DDC станция, съдържаща входно/изходни модули с общ капацитет:24DI,4DO | 1 | бр.
408110 | US11/2-ЕЛ - DDC станция, съдържаща входно/изходни модули с общ капацитет:12DI,4DO | 1 | бр.
408111 | US11/3-ЕЛ - DDC станция, съдържаща входно/изходни модули с общ капацитет:12DI,6DO | 1 | бр.
408112 | USxx/y-ЕЛ - DDC станция, съдържаща входно/изходни модули с общ капацитет:12DI | 22 | бр.
408113 | Индивидуален контролер за FCU (IRC система) | 52 | бр.
408114 | Зонов контролер за FCU (IRC система) | 3 | бр.
408115 | Стаен модул за FCU (IRC система) | 8 | бр.
408116 | МOD bus преобразувател | 1 | бр.
408117 | Комуникационен адаптор RS485-TCP/IP | 1 | бр.
408118 | BMS - Графична операторска станция, включваща PC конфигурация - сървър и системен софтуер с лиценз за 2000 инф. точки | 1 | бр.
Tkk1 - табло автоматика и силова част за управление на AHU1, с IP55 за външен монтаж, съдържащо:
408119 | Метален шкаф с плоча 800х600х250 | 2 | бр.
408120 | Автоматичен прекъсвач 3P, 63A | 1 | бр.
408121 | Автоматичен прекъсвач 3P, 32A | 2 | бр.
408122 | Моторна защита (2,5...4)A | 1 | бр.
408123 | Автоматичен прекъсвач 1P, 10A | 1 | бр.
408124 | Автоматичен прекъсвач 1P, 6A | 4 | бр.
408125 | Контакт 230V | 1 | бр.
408126 | Трансформатор 230/24V/100VA | 1 | бр.
408127 | Контактор, 230V AC,3P, 6А | 2 | бр.
408128 | Реле ,230V AC, 2 CO - контакта | 24 | бр.
408129 | Реле ,230V AC, 4 CO - контакта | 3 | бр.
408130 | Реле ,24V AC, 4 CO - контакта | 2 | бр.
408131 | Реле ,24V AC, 2 CO - контакта | 10 | бр.
408132 | Превключвател трипозиционен | 3 | бр.
408133 | Ел. нагревател за табло | 1 | бр.
408134 | Термостат (0...30°С) | 1 | бр.
408135 | Лампа, зелена | 8 | бр.
408136 | Лампа, жълта | 2 | бр.
408137 | Лампа, червена | 7 | бр.
408138 | Клеми, DIN шина и други материали | 1 | бр.
408139 | Вентилатор и решетки | 2 | бр.
Tkk2 - табло автоматика и силова част за управление на AHU2, с IP55 за външен монтаж, съдържащо:
408140 | Метален шкаф с плоча 800х600х250 | 2 | бр.
408141 | Автоматичен прекъсвач 3P, 63A | 1 | бр.
408142 | Автоматичен прекъсвач 3P, 32A | 2 | бр.
408143 | Моторна защита (2,5...4)A | 1 | бр.
408144 | Автоматичен прекъсвач 1P, 10A | 1 | бр.
408145 | Автоматичен прекъсвач 1P, 6A | 4 | бр.
408146 | Контакт 230V | 1 | бр.
408147 | Трансформатор 230/24V/100VA | 1 | бр.
408148 | Контактор, 230V AC,3P, 6А | 2 | бр.
408149 | Реле ,230V AC, 2 CO - контакта | 24 | бр.
408150 | Реле ,230V AC, 4 CO - контакта | 3 | бр.
408151 | Реле ,24V AC, 4 CO - контакта | 2 | бр.
408152 | Реле ,24V AC, 2 CO - контакта | 10 | бр.
408153 | Превключвател трипозиционен | 3 | бр.
408154 | Ел. нагревател за табло | 1 | бр.
408155 | Термостат (0...30°С) | 1 | бр.
408156 | Лампа, зелена | 8 | бр.
408157 | Лампа, жълта | 2 | бр.
408158 | Лампа, червена | 7 | бр.
408159 | Клеми, DIN шина и други материали | 1 | бр.
408160 | Вентилатор и решетки | 2 | бр.
Tkk3 - табло автоматика и силова част за управление на AHU3, с IP55 за външен монтаж, съдържащо:
408161 | Метален шкаф с плоча 800х600х250 | 2 | бр.
408162 | Автоматичен прекъсвач 3P, 25A | 1 | бр.
408163 | Автоматичен прекъсвач 3P, 16A | 2 | бр.
408164 | Моторна защита (2,5...4)A | 1 | бр.
408165 | Автоматичен прекъсвач 1P, 10A | 1 | бр.
408166 | Автоматичен прекъсвач 1P, 6A | 4 | бр.
408167 | Контакт 230V | 1 | бр.
408168 | Трансформатор 230/24V/100VA | 1 | бр.
408169 | Контактор, 230V AC,3P, 6А | 2 | бр.
408170 | Реле ,230V AC, 2 CO - контакта | 24 | бр.
408171 | Реле ,230V AC, 4 CO - контакта | 3 | бр.
408172 | Реле ,24V AC, 4 CO - контакта | 2 | бр.
408173 | Реле ,24V AC, 2 CO - контакта | 10 | бр.
408174 | Превключвател трипозиционен | 3 | бр.
408175 | Ел. нагревател за табло | 1 | бр.
408176 | Термостат (0...30°С) | 1 | бр.
408177 | Лампа, зелена | 8 | бр.
408178 | Лампа, жълта | 2 | бр.
408179 | Лампа, червена | 7 | бр.
408180 | Клеми, DIN шина и други материали | 1 | бр.
408181 | Вентилатор и решетки | 2 | бр.
Tkk4 - табло автоматика и силова част за управление и на AHU4, с IP55 за външен монтаж, съдържащо:
408182 | Метален шкаф с плоча 800х600х250 | 2 | бр.
408183 | Автоматичен прекъсвач 3P, 25A | 1 | бр.
408184 | Автоматичен прекъсвач 3P, 16A | 2 | бр.
408185 | Моторна защита (2,5...4)A | 1 | бр.
408186 | Автоматичен прекъсвач 1P, 10A | 1 | бр.
408187 | Автоматичен прекъсвач 1P, 6A | 4 | бр.
408188 | Контакт 230V | 1 | бр.
408189 | Трансформатор 230/24V/100VA | 1 | бр.
408190 | Контактор, 230V AC,3P, 6А | 2 | бр.
408191 | Реле ,230V AC, 2 CO - контакта | 24 | бр.
408192 | Реле ,230V AC, 4 CO - контакта | 3 | бр.
408193 | Реле ,24V AC, 4 CO - контакта | 2 | бр.
408194 | Реле ,24V AC, 2 CO - контакта | 10 | бр.
408195 | Превключвател трипозиционен | 3 | бр.
408196 | Ел. нагревател за табло | 1 | бр.
408197 | Термостат (0...30°С) | 1 | бр.
408198 | Лампа, зелена | 8 | бр.
408199 | Лампа, жълта | 2 | бр.
408200 | Лампа, червена | 7 | бр.
408201 | Клеми, DIN шина и други материали | 1 | бр.
408202 | Вентилатор и решетки | 2 | бр.
Tkk5 - табло автоматика и силова част за управление и силово захранване на AHU5, съдържащо:
408203 | Метален шкаф с плоча 700х500х250 | 1 | бр.
408204 | Автоматичен прекъсвач 3P, 10A | 1 | бр.
408205 | Автоматичен прекъсвач 3P, 6A | 3 | бр.
408206 | Моторна защита (2…2,5)A | 2 | бр.
408207 | Контакт 230V | 1 | бр.
408208 | Трансформатор 230/24V/50VA | 1 | бр.
408209 | Контактор, 230V AC, 3P, 6А | 2 | бр.
408210 | Реле ,230V AC, 2 CO - контакта | 12 | бр.
408211 | Реле ,230V AC, 4 CO - контакта | 3 | бр.
408212 | Реле ,24V AC, 4 CO - контакта | 2 | бр.
408213 | Реле ,24V AC, 2 CO - контакта | 10 | бр.
408214 | Превключвател трипозиционен | 2 | бр.
408215 | Лампа, зелена | 8 | бр.
408216 | Лампа, жълта | 2 | бр.
408217 | Лампа, червена | 7 | бр.
408218 | Светодиоди (двуцветни , 5мм ) | 15 | бр.
408219 | Клеми, DIN шина и други материали | 1 | бр.
Tkk6 - табло автоматика и силова част за управление и силово захранване на AHU6, съдържащо:
408220 | Метален шкаф с плоча 700х500х250 | 1 | бр.
408221 | Автоматичен прекъсвач 3P, 10A | 1 | бр.
408222 | Автоматичен прекъсвач 3P, 6A | 3 | бр.
408223 | Моторна защита (2…2,5)A | 2 | бр.
408224 | Контакт 230V | 1 | бр.
408225 | Трансформатор 230/24V/50VA | 1 | бр.
408226 | Контактор, 230V AC, 3P, 6А | 2 | бр.
408227 | Реле ,230V AC, 2 CO - контакта | 12 | бр.
408228 | Реле ,230V AC, 4 CO - контакта | 3 | бр.
408229 | Реле ,24V AC, 4 CO - контакта | 2 | бр.
408230 | Реле ,24V AC, 2 CO - контакта | 10 | бр.
408231 | Превключвател трипозиционен | 2 | бр.
408232 | Лампа, зелена | 8 | бр.
408233 | Лампа, жълта | 2 | бр.
408234 | Лампа, червена | 7 | бр.
408235 | Светодиоди (двуцветни , 5мм ) | 15 | бр.
408236 | Клеми, DIN шина и други материали | 1 | бр.
Tkk7 - табло автоматика и силова част за управление и силово захранване на AHU7, съдържащо:
408237 | Метален шкаф с плоча 700х500х250 | 1 | бр.
408238 | Автоматичен прекъсвач 3P, 10A | 1 | бр.
408239 | Автоматичен прекъсвач 3P, 6A | 3 | бр.
408240 | Моторна защита (2…2,5)A | 2 | бр.
408241 | Контакт 230V | 1 | бр.
408242 | Трансформатор 230/24V/50VA | 1 | бр.
408243 | Контактор, 230V AC, 3P, 6А | 2 | бр.
408244 | Реле ,230V AC, 2 CO - контакта | 14 | бр.
408245 | Реле ,230V AC, 4 CO - контакта | 3 | бр.
408246 | Реле ,24V AC, 4 CO - контакта | 2 | бр.
408247 | Реле ,24V AC, 2 CO - контакта | 10 | бр.
408248 | Превключвател трипозиционен | 2 | бр.
408249 | Лампа, зелена | 8 | бр.
408250 | Лампа, жълта | 2 | бр.
408251 | Лампа, червена | 7 | бр.
408252 | Светодиоди (двуцветни , 5мм ) | 15 | бр.
408253 | Клеми, DIN шина и други материали | 1 | бр.
Tkk8 - табло автоматика и силова част за управление и силово захранване на AHU8, съдържащо:
408254 | Метален шкаф с плоча 700х500х250 | 1 | бр.
408255 | Автоматичен прекъсвач 3P, 10A | 1 | бр.
408256 | Автоматичен прекъсвач 3P, 6A | 3 | бр.
408257 | Моторна защита (2…2,5)A | 2 | бр.
408258 | Контакт 230V | 1 | бр.
408259 | Трансформатор 230/24V/50VA | 1 | бр.
408260 | Контактор, 230V AC, 3P, 6А | 2 | бр.
408261 | Реле ,230V AC, 2 CO - контакта | 17 | бр.
408262 | Реле ,230V AC, 4 CO - контакта | 3 | бр.
408263 | Реле ,24V AC, 4 CO - контакта | 2 | бр.
408264 | Реле ,24V AC, 2 CO - контакта | 10 | бр.
408265 | Превключвател трипозиционен | 2 | бр.
408266 | Лампа, зелена | 8 | бр.
408267 | Лампа, жълта | 2 | бр.
408268 | Лампа, червена | 7 | бр.
408269 | Светодиоди (двуцветни , 5мм ) | 15 | бр.
408270 | Клеми, DIN шина и други материали | 1 | бр.
Tab - табло автоматика и силова част за управление и силово захранване на топлинен център, съдържащо:
408271 | Метален шкаф с плоча 800х600х250 | 1 | бр.
408272 | Автоматичен прекъсвач 3P, 20A | 1 | бр.
408273 | Моторна защита (4...6,3)A | 4 | бр.
408274 | Моторна защита (1...1,6)A | 6 | бр.
408275 | Автоматичен прекъсвач 1P, 10A | 1 | бр.
408276 | Автоматичен прекъсвач 1P, 6A | 1 | бр.
408277 | Контакт 230V | 1 | бр.
408278 | Трансформатор 230/24V/63VA | 1 | бр.
408279 | Контактор 230V,3P, 6A | 10 | бр.
408280 | Реле ,230V AC, 4 CO - контакта | 10 | бр.
408281 | Реле ,24V AC, 2 CO - контакта | 5 | бр.
408282 | Превключвател трипозиционен | 5 | бр.
408283 | Превключвател двупозиционен | 5 | бр.
408284 | Лампа, зелена | 10 | бр.
408285 | Лампа, червена | 10 | бр.
408286 | Клеми, DIN шина и други материали | 1 | бр.
Thc - табло автоматика и силова част за управление и силово захранване на топлинен и студов център, съдържащо:
408287 | Метален шкаф с плоча 1000х800х250 | 1 | бр.
408288 | Автоматичен прекъсвач 3P, 80A | 1 | бр.
408289 | Моторна защита (9…14)A | 6 | бр.
408290 | Моторна защита (6...10)A | 4 | бр.
408291 | Моторна защита (4…6,3)A | 1 | бр.
408292 | Автоматичен прекъсвач 1P, 6A | 2 | бр.
408293 | Контакт 230V | 1 | бр.
408294 | Трансформатор 230/24V/63VA | 1 | бр.
408295 | Контактор 230V, 3P, 12A | 10 | бр.
408296 | Контактор 230V, 3P, 6A | 1 | бр.
408297 | Реле ,230V AC, 4 CO - контакта | 10 | бр.
408298 | Реле ,230V AC, 2 CO - контакта | 2 | бр.
408299 | Реле ,24V AC, 2 CO - контакта | 7 | бр.
408300 | Превключвател трипозиционен | 7 | бр.
408301 | Превключвател двупозиционен | 5 | бр.
408302 | Лампа, зелена | 11 | бр.
408303 | Лампа, червена | 11 | бр.
408304 | Клеми, DIN шина и други материали | 1 | бр.
04.08 | Екзекутивна документация
408001 | Изготвяне на екзекутивна документация по част Електроинсталации (3 бр. - комплекти хартиен и дигитален носител) | 3 | к-т
При всички посочени стандарт, спецификация, техническа оценка, тип и т.н. следва да се разбира и "или еквивалентно/и".
………….
дата
Подпис и печат:
1. ……………………….
(длъжност и име)
2. ……………………….
(длъжност и име)

## Приложение 4.1.6
Приложение № 4.1.6.
(Образец)
Строително-монтажни работи (СМР)-преустройство на зала „Света София" в пленарна зала в сградата на Народното събрание - София, пл.”Княз Александър I”№1
…………………………………………………………………………………………………
(наименование на кандидата в ограничената процедура)
КОЛИЧЕСТВЕНА СМЕТКА - ТОПЛОСНАБДЯВАНЕ, ОТОПЛЕНИЕ, ВЕНТИЛАЦИЯ И КЛИМАТИЗАЦИЯ
№ | Описание | к-во | Ед.м.
05.01 | Демонтажни работи
501001 | Демонтаж зидана климатична камeра 40000 м3/ч | 1 | бр
501002 | Демонтаж въздуховоди от поцинкована ламарина с дебелина на ламарината до 1мм с периметър до 5000мм на фланци | 1100 | м2
501003 | Демонтаж зидани въздуховоди за нагнетателна система | 400 | м2
501004 | Демонтаж вентилационни решетки 400х150мм | 60 | бр
501005 | Демонтаж смукателен вентилаторен бокс за дебит 4000м3/ч | 4 | бр
501006 | Демонтаж водоохладителни кули за дебит 1000л/ч | 2 | бр
501007 | Демонтаж стоманени тръби с топлоизилация за климатични камери – среден диаметър ф82/89 | 200 | м
501008 | Демонтаж стоманени тръби с топлоизилация за водоохладителни кули – среден диаметър ф82/89 | 200 | м
501009 | Демонтаж металоконструкция за опори | 0.4 | т
501010 | Демонтаж чугунени радиатори Н600мм., в ниша, комплект с аншлуси, радиаторен вентил, тапи и щепсели | 24 | бр
501011 | Демонтаж стоманени тръби с топлоизолация за радиатори – среден диаметър 11/4" | 300 | м
501012 | Демонтаж чугунени радиатори Н600мм., в ниша, комплект с аншлуси, радиаторен вентил, тапи и щепсели и изнасяне на разстояние до вътрешния двор | 46 | бр
501013 | Демонтаж чугунени радиатори Н1000мм., в ниша, комплект с аншлуси, радиаторен вентил, тапи и щепсели на разстояние до вътрешния двор | 14 | бр
501014 | Демонтаж стоманени тръби с топлоизолация за радиатори –диаметър 1/2" | 450 | м
501015 | Демонтаж стоманени тръби с топлоизолация за радиатори –диаметър 3/4" | 300 | м
501016 | Демонтаж стоманени тръби с топлоизолация за радиатори –диаметър 1" | 260 | м
501017 | Демонтаж стоманени тръби с топлоизолация за радиатори –диаметър 11/4" | 220 | м
501018 | Демонтаж стоманени тръби с топлоизолация за радиатори – диаметър 11/2" | 180 | м
501019 | Демонтаж стоманени тръби с топлоизолация за радиатори – диаметър 2" | 110 | м
501020 | Демонтаж стоманени тръби с топлоизолация за радиатори – диаметър ф57/64 | 160 | м
501021 | Демонтаж стоманени тръби с топлоизолация за радиатори – диаметър ф70/76 | 200 | м
501022 | Демонтаж стоманени тръби с топлоизолация за радиатори – диаметър ф82/89 | 80 | м
501023 | Демонтаж стоманен правоъгълен нафтов резервоар 8м3 | 1 | бр
501024 | Демонтаж филтърна и вливна група за нафтов резервоар 8м3 | 1 | бр
501025 | Демонтаж стоманени тръби за пълнене нафтов резервоар – диаметър ф82/89 | 30 | м
501026 | Демонтаж зидана смукателна климатична камера 60000 м3/ч - 4000х4000х3500мм. | 1 | бр
501027 | Демонтаж центробежен смукателен вентилатор за дебит 60000м3/ч | 1 | бр
501028 | Демонтаж нагнетателна вентилационна камера за дебит 12000м3/ч, комплект с автоматика за фоайе към зала "София" | 1 | бр
501029 | Демонтаж нагнетателна вентилационна камера за дебит 12000м3/ч, комплект с автоматика за фоайе партер към зала "София" | 1 | бр
501030 | Демонтаж нагнетателна вентилационна камера за дебит 16000м3/ч, комплект с автоматика за фоайе Ларго към зала "София" | 1 | бр
501031 | Демонтаж въздуховоди от поцинкована ламарина с дебелина на ламарината до 1мм с периметър до 5000мм на фланци | 450 | м2
501032 | Демонтаж нагнетателни вентилационни решетки 300х200мм | 32 | бр
501033 | Демонтаж нагнетателни вентилационни решетки 2000х300мм | 24 | бр
501034 | Демонтаж смукателни вентилационни решетки 1300х3500мм | 2 | бр
501035 | Демонтаж смукателни вентилационни решетки 1700х3500мм | 2 | бр
501036 | Обратен монтаж водоохладителни кули за дебит 1000л/ч | 2 | бр
501037 | Обратен монтаж стоманени тръби с топлоизолация за водоохладителни кули – среден диаметър ф82/89 | 200 | м
501038 | Извозване и изхвърляне на строителни отпадъци | 200 | м3
05.02 | Монтажни работи
502001 | Доставка на алуминиеви радиатори Н600мм. - глидери, 160 W при ΔТ= 60°С | 766 | бр
502002 | Окомплектовка и монтаж алуминиеви радиатори Н600мм., в ниша, комплект с термостатичен радиаторен вентил, секретен вентил, ръчен обезвъздушител, тапа, щепсели, конзоли | 36 | бр
502003 | Доставка алуминиеви радиатори Н1000мм. - глидери, 200 W при ΔТ= 60°С | 300 | бр
502004 | Окомплектовка и монтаж алуминиеви радиатори Н1000мм., в ниша, комплект с термостатичен радиаторен вентил, секретен вентил, ръчен обезвъздушител, тапа, щепсели, конзоли | 14 | бр
502005 | Доставка и монтаж РЕ тръби с алуминиева вложка с топлоизолация от микропореста гума с деб. 9 мм.с коефицент на топлопроводност λ= 0,035 W/mK, адаптори за връзка за радиатори –диаметър ф16 | 450 | м
502006 | Доставка и монтаж РЕ тръби с алуминиева вложка с топлоизолация от микропореста гума с деб. 9 мм.с коефицент на топлопроводност λ= 0,035 W/mK, фитинги за съединения –диаметър ф20 | 300 | м
502007 | Доставка и монтаж РЕ тръби с алуминиева вложка с топлоизолация от микропореста гума с деб. 9 мм.с коефицент на топлопроводност λ= 0,035 W/mK, фитинги за съединения –диаметър ф25 | 260 | м
502008 | Доставка и монтаж РЕ тръби с алуминиева вложка с топлоизолация от микропореста гума с деб. 9 мм.с коефицент на топлопроводност λ= 0,035 W/mK, фитинги за съединения –диаметър ф32 | 220 | м
502009 | Доставка и монтаж РЕ тръби с алуминиева вложка с топлоизолация от микропореста гума с деб. 9 мм.с коефицент на топлопроводност λ= 0,035 W/mK, фитинги за съединения – диаметър ф40 | 180 | м
502010 | Доставка и монтаж РЕ тръби с алуминиева вложка с топлоизолация от микропореста гума с деб. 9 мм.с коефицент на топлопроводност λ= 0,035 W/mK, фитинги за съединения – диаметър ф50 | 110 | м
502011 | Доставка и монтаж РЕ тръби с алуминиева вложка с топлоизолация от микропореста гума с деб. 9 мм.с коефицент на топлопроводност λ= 0,035 W/mK, фитинги за съединения – диаметър ф63 | 160 | м
502012 | Доставка и монтаж РЕ тръби с алуминиева вложка с топлоизолация от микропореста гума с деб. 9 мм.с коефицент на топлопроводност λ= 0,035 W/mK, фитинги за съединения – диаметър ф75 | 280 | м
502013 | Монтаж центробежен смукателен вентилаторен бокс за дебит 60 000м3/ч | 1 | бр
502014 | Монтаж нагнетателна вентилационна камера за дебит 12000м3/ч, комплект с автоматика за фоайе към зала "София"(ВК2) | 1 | бр
502015 | Монтаж нагнетателна вентилационна камера за дебит 12000м3/ч, комплект с автоматика за фоайе партер към зала "София" (ВК4) | 1 | бр
502016 | Монтаж нагнетателна вентилационна камера за дебит 16000м3/ч, комплект с автоматика за фоайе Ларго към зала "София"(ВК3) | 1 | бр
502017 | Направа и монтаж въздуховоди прави и фасонни от поцинкована ламарина с дебелина на ламарината 1мм с периметър до 5000мм на фланци | 450 | м2
502018 | Доставка и монтаж топлоизолация мин. вата дюшек с фолио б= 25мм.с коефицент на топлопроводност λ= 0,041 W/mK за въздуховоди | 450 | м2
502019 | Доставка и монтаж нагнетателни регулируеми вентилационни решетки 300х200мм | 32 | бр
502020 | Доставка и монтаж нагнетателни регулируеми вентилационни решетки 2000х300мм | 24 | бр
502021 | Доставка и монтаж смукателни вентилационни решетки 1300х3500мм | 2 | бр
502022 | Доставка и монтаж смукателни вентилационни решетки 1700х3500мм | 2 | бр
502023 | Направа и монтаж на опори, носачи и стойки за въздуховоди и съоръжения | 1150 | кг
502024 | Минизиране металоконструкция за опори, носачи и стойки за въздуховоди и съоръжения | 350 | м2
502025 | Доставка и монтаж на виброустойчива рама в комплект с вибропоглъщащи тампони за монтаж на климатични камери | 3 | к-т
502026 | Пусково- наладъчни работи | 180 | ч.ч.
05.03 | Вентилационни работи
503001 | Доставка и монтаж на противопожарна клапа 200х200 мм.с клас на пожароустойчивост 120 мин., със стопяем предпазител 72 °С | 53 | бр
503002 | Доставка и монтаж на противопожарна клапа 250х200мм.с клас на пожароустойчивост 120 мин., със стопяем предпазител 72 °С | 8 | бр
503003 | Доставка и монтаж на противопожарна клапа 550х500мм.с клас на пожароустойчивост 120 мин., със стопяем предпазител 72 °С | 2 | бр
503004 | Доставка и монтаж на противопожарна клапа 600х500мм.с клас на пожароустойчивост 120 мин., със стопяем предпазител 72 °С | 2 | бр
503005 | Доставка и монтаж на противопожарна клапа ф200мм.с клас на пожароустойчивост 120 мин., със стопяем предпазител 72 °С | 2 | бр
503006 | Доставка и монтаж на противопожарна клапа 400x500мм.с клас на пожароустойчивост 120 мин., със стопяем предпазител 72 °С | 2 | бр
503007 | Доставка и монтаж на противопожарна клапа 350х250мм.с клас на пожароустойчивост 120 мин., със стопяем предпазител 72 °С | 2 | бр
503008 | Доставка и монтаж на регулираща клапа 100х250 мм. | 2 | бр
503009 | Доставка и монтаж на регулираща клапа 200х200 мм. | 16 | бр
503010 | Доставка и монтаж на регулираща клапа 250х200 мм. | 2 | бр
503011 | Доставка и монтаж на регулираща клапа 250х250 мм. | 2 | бр
503012 | Доставка и монтаж на регулираща клапа 250х350 мм. | 2 | бр
503013 | Доставка и монтаж на регулираща клапа 200х500 мм. | 2 | бр
503014 | Доставка и монтаж на регулираща клапа 300х300 мм. | 12 | бр
503015 | Доставка и монтаж на регулираща клапа 300х500 мм. | 2 | бр
503016 | Доставка и монтаж на регулираща клапа 400х500 мм. | 4 | бр
503017 | Доставка и монтаж на регулираща клапа 500х300 мм. | 16 | бр
503018 | Доставка и монтаж на регулираща клапа 1000х300 мм. | 8 | бр
503019 | Доставка и монтаж на регулираща клапа ф125 мм. | 26 | бр
503020 | Доставка и монтаж на регулираща клапа ф150 мм. | 80 | бр
503021 | Доставка и монтаж на регулираща клапа ф200 мм. | 118 | бр
503022 | Доставка и монтаж на регулираща клапа ф300 мм. | 12 | бр
503023 | Доставка и монтаж конусен смукател КС200 с кутия с щуцер ф150 | 30 | бр
503024 | Доставка и монтаж квадратна вентилационна решетка 595х595 с регулираща секция и кутия с щуцер ф200 | 8 | бр
503025 | Доставка и монтаж кръгла вентилационна дюза JET NOZZLES ф315 с вътрешна ел. задвижка 24VDC "или еквивалентно/и" | 44 | бр
503026 | Доставка и монтаж кръгла вентилационна дюза JET NOZZLES ф160 с вътрешна ел.задвижка 24VDC "или еквивалентно/и" | 14 | бр
503027 | Доставка и монтаж кръгла вентилационна решетка дюза JET ф125 с ръчно регулиране "или еквивалентно/и" | 12 | бр
503028 | Доставка и монтаж квадратна вентилационна решетка 625х625, ADLR4/600 "или еквивалентно/и", с кръгла дюза, регулираща секция и кутия с щуцер ф200 | 4 | бр
503029 | Доставка и монтаж правоъгълна вентилационна решетка 825х325 с регулираща секция и кутия с два щуцера ф200 | 14 | бр
503030 | Доставка и монтаж правоъгълна вентилационна решетка 425х125 с регулираща секция и кутия с щуцер ф200 | 44 | бр
503031 | Доставка и монтаж правоъгълна вентилационна решетка 400х150 с регулираща секция и кутия с щуцер ф150 | 76 | бр
503032 | Доставка и монтаж правоъгълна вентилационна решетка 500х200 с регулираща секция | 8 | бр
503033 | Доставка и монтаж правоъгълна вентилационна решетка 500х150 с регулираща секция | 4 | бр
503034 | Доставка и монтаж правоъгълна вентилационна решетка 600х150 с регулираща секция | 2 | бр
503035 | Доставка и монтаж правоъгълна вентилационна решетка 800х300 с регулираща секция | 38 | бр
503036 | Доставка и монтаж декоративна правоъгълна вентилационна решетка 2000х300 | 10 | бр
503037 | Доставка и монтаж декоративна правоъгълна вентилационна решетка 800х300 | 14 | бр
503038 | Доставка и монтаж на МоторнаПЖР 200х200, комплект с трипозиционна задвижка | 8 | бр
503039 | Доставка и монтаж на МоторнаПЖР с мрежа 1430х1750, комплект с трипозиционна задвижка | 2 | бр
503040 | Доставка и монтаж на МоторнаПЖР с мрежа 2000х500, комплект с трипозиционна задвижка | 2 | бр
503041 | Доставка и монтаж на МоторнаПЖР с мрежа 1500х1000, комплект с трипозиционна задвижка | 2 | бр
503042 | Доставка и монтаж на МоторнаПЖР с мрежа 1250х1000, комплект с трипозиционна задвижка | 2 | бр
503043 | Доставка и монтаж на МоторнаПЖР с мрежа 1250х1250, комплект с трипозиционна задвижка | 2 | бр
503044 | Доставка и монтаж на МоторнаПЖР с мрежа 1800х1000, комплект с трипозиционна задвижка | 2 | бр
503045 | Доставка и монтаж на МоторнаПЖР с мрежа 1800х1250, комплект с трипозиционна задвижка | 2 | бр
503046 | Доставка и монтаж на МоторнаПЖР 1000х350, комплект с трипозиционна задвижка | 14 | бр
503047 | Доставка и монтаж на МоторнаПЖР 750х350, комплект с трипозиционна задвижка | 2 | бр
503048 | Доставка и монтаж на МоторнаПЖР 250х350, комплект с трипозиционна задвижка | 2 | бр
503049 | Доставка и монтаж на Моторна клапа 200х500, комплект с трипозиционна задвижка | 4 | бр
503050 | Доставка и монтаж на Моторна клапа 400х500, комплект с трипозиционна задвижка | 2 | бр
503051 | Доставка и монтаж на Моторна клапа ф200, комплект с трипозиционна задвижка | 14 | бр
503052 | Доставка и монтаж на НЖР с мрежа 400х200 | 7 | бр
503053 | Доставка и монтаж на НЖР с мрежа 500х200 | 2 | бр
503054 | Доставка и монтаж на НЖР с мрежа 600х300 | 6 | бр
503055 | Доставка и монтаж на НЖР с мрежа1250х1000 | 8 | бр
503056 | Доставка и монтаж на НЖР с мрежа1800х1000 | 4 | бр
503057 | Доставка и монтаж на НЖР с мрежа2000х1000 | 2 | бр
503058 | Доставка и монтаж на НЖР с мрежа1273х860 | 2 | бр
503059 | Доставка и монтаж на НЖР с мрежа700х860 | 2 | бр
503060 | Доставка и монтаж на НЖР с мрежа 1080х580 | 2 | бр
503061 | Доставка и монтаж на НЖР с мрежа ф160 | 2 | бр
503062 | Направа, доставка и монтаж щуцер ф125 | 26 | бр
503063 | Направа и монтаж щуцер ф150 | 4 | бр
503064 | Направа и монтаж щуцер ф200 | 126 | бр
503065 | Направа и монтаж щуцер ф300 | 12 | бр
503066 | Доставка и монтаж топло и шумо изолиран „Флексибел“ ф200 | 200 | м
503067 | Доставка и монтаж топло и шумо изолиран „Флексибел“ ф300 | 18 | м
503068 | Направа, доставка и монтаж на канален шумозаглушител 250х200х1000 мм. | 2 | бр
503069 | Направа, доставка и монтаж на канален шумозаглушител 200х200х1000 мм. | 9 | бр
503070 | Направа, доставка и монтаж на канален шумозаглушител 200х500х1000 мм. | 2 | бр
503071 | Направа, доставка и монтаж на канален шумозаглушител 250х350х1000 мм. | 2 | бр
503072 | Направа, доставка и монтаж на канален шумозаглушител 500х150х1000 мм. | 2 | бр
503073 | Направа, доставка и монтаж на канален шумозаглушител 350х550х1000 мм. | 2 | бр
503074 | Направа, доставка и монтаж на канален шумозаглушител 750х350х1000 мм. | 2 | бр
503075 | Направа, доставка и монтаж на канален шумозаглушител 790х500х1000 мм. | 2 | бр
503076 | Направа, доставка и монтаж на въздуховод от поцинкована ламарина до 1200 мм. прав с дебелина на ламарината 1мм | 309 | м2
503077 | Направа, доставка и монтаж на въздуховод от поцинкована ламарина до 1200 мм фасонен, с дебелина на ламарината 1мм. | 126 | м2
503078 | Направа, доставка и монтаж на въздуховод от поцинкована ламарина до 5000 мм прав, с дебелина на ламарината 1мм | 1780 | м2
503079 | Направа, доставка и монтаж на въздуховод от поцинкована ламарина до 5000 мм фасонен, с дебелина на ламарината 1мм | 440 | м2
503080 | Доставка и монтаж изолация за въздуховоди от микропореста гума δ=9мм, с коефицент на топлопроводност λ= 0,035 W/mK | 350 | м2
503081 | Доставка и монтаж изолация за въздуховоди от каменна минерална вата дюшек δ=25мм., λ= 0,041 W/mK | 1150 | м2
503082 | Доставка и монтаж изолация за въздуховоди от минерална вата дюшек δ=50мм.λ= 0,041 W/mK + обшивка поцинкована ламарина 0.5 мм. | 450 | м2
503083 | Доставка и монтаж изолация за въздуховоди от минерална вата дюшек δ=100мм. λ= 0,041 W/mK + фолио | 300 | м2
503084 | Направа и монтаж на опори, носачи и стойки за въздуховоди и съоръжения | 3150 | кг
503085 | Доставка и монтаж смукателна декоративна решетка под депутатска банка 500х70мм | 60 | бр
503086 | Доставка и монтаж смукателна декоративна решетка под депутатска банка 500х150мм | 142 | бр
503087 | Комплексен монтаж климатична камера(AHU-3-4) 5000 м3/ч с регенеративен топлообменник, без тръбни връзки и ел. захранване, монтаж с кран 30м. | 2 | бр
503088 | Комплексен монтаж климатична камера (AHU-1-2) 15000м3/ч с регенеративен топлообменник, без тръбни връзки и ел.захранване, монтаж с кран 30м. | 2 | бр
503089 | Комплексен монтаж под таван на климатична камера (AHU-5-8) 500м3/ч с рекуперативен топлообменник, без тръбни връзки и ел. захранване | 4 | бр
503090 | Минизиране металоконструкция за опори, носачи и стойки за въздуховоди и съоръжения | 390 | м2
503091 | Доставка и монтаж на виброустойчива рама в комплект с вибропоглъщащи тампони за монтаж на климатични камери и вентилационни боксове | 19 | к-т
503092 | Пусково наладъчни работи | 180 | ч.ч.
503093 | Доставка на приточно-смукателна секционна вентилационна камера (AHU-1-2) 15000м3/ч,за външен монтаж, комплект с предварителен калорифер 25 кВт, отоплителна секция 72,5 кВт, охладителна секция 80 кВт, комплект с табло и автоматика - готова за включване (без цената на таблото) | 2 | бр
503094 | Фабрично вградено в климатична камера (AHU-1-2) табло КИП и А с изнесен (до 200 м) жичен операторски панел с LCD дисплей | 2 | бр
503095 | Доставка на приточно-смукателна секционна вентилационна камера (AHU-3-4) 5000 м3/ч,за външен монтаж, отоплителна секция 20 кВт, охладителна секция 20 кВт, комплект с табло и автоматика - готова за включване (без цената на таблото) | 2 | бр
503096 | Фабрично вградено в климатична камера (AHU-3-4) табло КИП и А с инзнесен (до 200 м) жичен операторски панел с LCD дисплей | 2 | бр
503097 | Доставка на приточно-смукателна секционна вентилационна камера (AHU-5-8) 500м3/ч, отоплителна секция 5 кВт, охладителна секция 2 кВт, комплект с табло и автоматика - готова за включване (без цената на таблото) комплект с табло и автоматика - готова за включване (без цената на таблото) | 4 | бр
503098 | Фабрично вградено в климатична камера (AHU-5-8) табло КИП и А с инзнесен (до 200 м) жичен операторски панел с LCD дисплей | 4 | бр
503099 | Доставка и монтаж нагнетателен вентилационнен бокс V=40000 м3/ч; Н= 700 Pa; ППО асансьорни шахти, с МПЖР и гъвкава връзка, монтаж на открито | 4 | бр
503100 | Доставка и монтаж нагнетателен вентилационнен бокс V=35000 м3/ч; Н= 1100 Pa; ППО съществуваща стълбищна клетка, с МПЖР и гъвкава връзка, монтаж на открито | 2 | бр
503101 | Доставка и монтаж нагнетателен вентилационнен бокс V=35000 м3/ч; Н= 600 Pa; ППО стълбищна клетка пристройка, с МПЖР и гъвкава връзка, монтаж на открито | 2 | бр
503102 | Доставка и монтаж осов смукателен вентилатор V=45000 м3/ч; Н= 350 Pa; дизелгенератори, с МПЖР и гъвкава връзка, монтаж на въздуховод в помещение | 2 | бр
503103 | Доставка и монтаж осов смукателен вентилатор V=100 м3/ч; Н= 50 Pa; WC, с МПЖР | 2 | бр
503104 | Доставка и монтаж смукателен вентилационнен бокс V=950 м3/ч; Н= 250 Pa; WC ляво и дясно, с МПЖР и гъвкава връзка, монтаж на открито | 2 | бр
503105 | Доставка и монтаж смукателен вентилационнен бокс V=600 м3/ч; Н= 250 Pa; ел. помещение сутерен 2, с МПЖР и гъвкава връзка, монтаж на открито | 1 | бр
503106 | Доставка и монтаж смукателен вентилационнен бокс V=500 м3/ч; Н= 250 Pa; ел.помещение пленарна зала етаж 2, с МПЖР и гъвкава връзка, монтаж на открито | 2 | бр
503107 | Доставка и монтаж смукателен вентилационнен бокс V=500 м3/ч; Н= 250 Pa; техн. помещение етаж 3 и складово помещение, с МПЖР и гъвкава връзка, монтаж на открито | 4 | бр
503108 | Доставка на приточна секционна вентилационна камера (ВК2 и ВК4) за дебит 12000м3/ч,за вътрешен монтаж, отоплителна мощност 65 кВт, охладителна мощност 56 кВт, комплект с табло и автоматика - готова за включване (без цената на таблото) | 2 | бр
503109 | Доставка на приточна секционна вентилационна камера (ВК3) за дебит 16000м3/ч,за вътрешен монтаж, отоплителна мощност 86 кВт, охладителна мощност 79 кВт, комплект с табло и автоматика - готова за включване (без цената на таблото) | 1 | бр
503110 | Доставка на смукателен вентилационнен бокс V=60 000 м3/ч; Н= 550 Pa; фоайета, с МПЖР и гъвкава връзка, инверторно управление, монтаж на закрито | 1 | бр
05.04 | Климатизация
504001 | Доставка и монтаж на термопомпен хладилен агрегат Пропилен ГК-въздух; Qохл=355 кВт, Qот=380 кВт; Nел=147 kВт. c клапа за дебит комплект със софт старт; монтаж с кран 30м. | 1 | бр
504002 | Доставка и монтаж на фреонов хладилен агрегат, разделен тип, приставка за работа само на охлаждане при ниски външни температури, поддържане на постоянна влага, Qохл=10кВт; прецизен климатизатор сплит система макс.разстояние между вътрешно тяло и външно тяло L=48m, H=20m | 5 | бр
504003 | Доставка и монтаж на фреонов хладилен агрегат, Разделен тип, приставка за работа само на охлаждане при ниски външни температури, поддържане на постоянна влага, Qохл=8кВт, прецизен климатизатор сплит система макс.разстояние между вътрешно тяло и външно тяло L=53m, H=34m | 1 | бр
504004 | Доставка и монтаж на фреонов хладилен агрегат, Разделен тип, приставка за работа само на охлаждане при ниски външни температури, вътрешно тяло касета, Qохл=10кВт, сплит система макс.разстояние между вътрешно тяло и външно тяло L=50m, H=20m | 5 | бр
504005 | Доставка и монтаж на фреонов хладилен агрегат, Разделен тип, приставка за работа само на охлаждане при ниски външни температури, вътрешно тяло касета, Qохл=8кВт,макс.разстояние между вътрешно тяло и външно тяло L=55m, H=35m | 1 | бр
504006 | Доставка и монтаж на фреонов хладилен агрегат, Разделен тип, приставка за работа само на охлаждане при ниски външни температури, вътрешно тяло касета, Qохл=5кВт,макс.разстояние между вътрешно тяло и външно тяло L=48m, H=20m | 2 | бр
504007 | Доставка и монтаж на фреонов термопомпен агрегат, Разделен тип, сплит система, вътрешно тяло таванна касета, Qохл=12 kW, дистанционно управление, макс.разстояние между вътрешно тяло и външно тяло L=10m, H=10m | 3 | бр
504008 | Доставка и монтаж на фреонов термопомпен агрегат, Разделен тип, мулти сплит система, 2 бр. вътрешни тела таванна касета, Qохл=12 kW, едно дистанционно управлениемакс.разстояние между вътрешно тяло и външно тяло L=10m, H=10m | 1 | бр
504009 | Доставка и монтаж на електрически пароовлажнителен агрегат, Nел=120 kВт., за дебит 85 кг/ч | 2 | бр
504010 | Доставка и монтаж на електрически пароовлажнителен агрегат, Nел=26 kВт., за дебит 15 кг/ч | 2 | бр
504011 | Доставка и монтаж на буферен резервоар ф800; Н=2000 мм, 3 входящи щуцера отгоре ф150/159, 1 входящ щуцер отстрани ф150/159, 1 входящ щуцер отдолу ф3/4“ | 2 | бр
504012 | Доставка и монтаж на резервоар за пропиленгликол 1000х800х1500 мм, с ревизионен люк 500х500мм., автоматична система за ниво, два щуцера 3/4“ - отгоре и встрани 10 см.над долен ръб | 1 | бр
504013 | Доставка и монтаж на затворен мембранен разширителен съд 200 л | 2 | бр
504014 | Доставка и монтаж на затворен мембранен разширителен съд 400 л | 1 | бр
504015 | Доставка и монтаж на предпазен вентил 11/4" | 2 | бр
504016 | Доставка и монтаж на предпазен вентил 11/2" | 1 | бр
504017 | Доставка и монтаж на междинен пластинчат топлообменник вода 9/14С-ПрГК 7/12С, Qoх=200 kw | 1 | бр
504018 | Доставка и монтаж на междинен пластинчат топлообменник вода 80/60С – ПрГК 75/55С, Qoх=250 kw | 1 | бр
504019 | Доставка и монтаж на циркулационна помпа чилър-буфер ПрГК, G=80 m3/ч.Н=100 кПа; с гъвкави връзки, работна и резервна | 2 | бр
504020 | Доставка и монтаж на циркулационна помпа охлаждане конвектори, МТ-буфер, ПрГК, G=43 m3/ч.Н=80 кПа; с гъвкави връзки, електронни обороти, сдвоена | 1 | бр
504021 | Доставка и монтаж на циркулационна помпа вътрешен кръг охлаждане конвектори, вода, G=35 m3/ч.Н=180 кПа; с гъвкави връзки, електронни обороти, сдвоена | 1 | бр
504022 | Доставка и монтаж на циркулационна помпа охлаждане климатични камери, ПрГК, G=43 m3/ч.Н=150 кПа; с гъвкави връзки, електронни обороти, сдвоена | 1 | бр
504023 | Доставка и монтаж на циркулационна помпа отопление климатични камери външен кръг, ПрГК, G=15 m3/ч., Н=150 кПа; с гъвкави връзки, електронни обороти, сдвоена | 1 | бр
504024 | Доставка и монтаж на циркулационна помпа пълнене ПрГК G=0,5 m3/ч.Н=60м.в.ст.; с гъвкави връзки | 1 | бр
504025 | Доставка и монтаж на циркулационна помпа отопление климатични камери вътрешен кръг, вода, G=12 m3/ч., Н=150 кПа; с гъвкави връзки, електронни обороти, сдвоена, към Аб.Ст. | 1 | бр
504026 | Доставка и монтаж на циркулационна помпа отопление конвектори щранг1 вътрешен кръг, вода, G=3 m3/ч., Н=120 кПа; с гъвкави връзки, електронни обороти, сдвоена, колектор в Аб.Ст. | 1 | бр
504027 | Доставка и монтаж на циркулационна помпа отопление конвектори щранг2 вътрешен кръг, вода, G=3 m3/ч., Н=120 кПа; с гъвкави връзки, електронни обороти, сдвоена, колектор в Аб.Ст. | 1 | бр
504028 | Доставка и монтаж на циркулационна помпа отопление конвектори щранг3,4 вътрешен кръг, вода, G=4 m3/ч., Н=120 кПа; с гъвкави връзки, електронни обороти, сдвоена, колектор в Аб.Ст. | 1 | бр
504029 | Доставка и монтаж на циркулационна помпа отопление конвектори Аб. Ст. - вътрешен кръг, вода, G=10 m3/ч., Н=80 кПа; с гъвкави връзки, електронни обороти, сдвоена, на Аб.Ст. | 1 | бр
504030 | Доставка и монтаж на затворен мембранен разширителен съд 200 л. Аб. Ст. Вентилация | 1 | бр
504031 | Доставка и монтаж на затворен мембранен разширителен съд 200 л. Аб. Ст. Отопление | 1 | бр
504032 | Доставка и монтаж на предпазен вентил 11/4" | 2 | бр
504033 | Доставка и монтаж на таванна четирипътна, четиритръбна климатична касета за вода 9/14 С и вода 75/55С , Qохл = 3000 W, комплект с конд. помпа | 15 | бр
504034 | Доставка и монтаж на таванна четирипътна, четиритръбна климатична касета за вода 9/14 С и вода 75/55С, Qохл = 5000 W, комплект с конд. помпа | 2 | бр
504035 | Доставка и монтаж на вентилаторен конвектор за таванен хоризонтален монтаж, четиритръбна система за вода 9/14 С и вода 75/55С , Qохл = 3000 W, комплект с конд.помпа и вана, изходяща кутия с 6 щуцера ф200, ляво захранване трабна мрежа - по посока на изходящ въздух, комплект с трипътен моторен вентил с трипозиционна задвижка, без термостат | 34 | бр
504036 | Доставка и монтаж на вентилаторен конвектор за таванен хоризонтален монтаж, четиритръбна система за вода 9/14 С и вода 75/55С , Qохл = 3000 W, комплект с конд.помпа и вана, изходяща кутия с 6 щуцера ф200, дясно захранване трабна мрежа - по посока на изходящ въздух, комплект с трипътен моторен вентил с трипозиционна задвижка, без термостат | 2 | бр
504037 | Доставка и монтаж на адаптори /мъжки/ ф20х2,25 на 3/4“ | 212 | бр
504038 | Доставка и монтаж на тръба PE-AL с вложка ф20х2 | 220 | м
504039 | Доставка и монтаж на изолация от микропореста гума с δ=6мм, λ= 0,035 W/mK за тр.ф20х2,25 | 220 | м
504040 | Доставка и монтаж на спирателен вентил Ду 20 | 212 | бр
504041 | Доставка и монтаж на воден филтър Ду 20 | 106 | бр
504042 | Доставка и монтаж на автоматичен баланс вентил комплект със задвижка тип AB-QM20"или еквивалентно/и" | 53 | бр
504043 | Доставка и монтаж на автоматичен баланс вентил комплект със задвижка тип AB-QM25"или еквивалентно/и" | 6 | бр
504044 | Доставка и монтаж на автоматичен баланс вентил комплект със задвижка тип AB-QM32"или еквивалентно/и" | 4 | бр
504045 | Доставка и монтаж на автоматичен баланс вентил комплект със задвижка тип AB-QM40"или еквивалентно/и" | 4 | бр
504046 | Доставка и монтаж на черна газова тръба 3/4“, включително изолация микропореста гума с коеф.на топлопроводност λ= 0,035 W/mK | 240 | м
504047 | Доставка и монтаж на черна газова тръба 1“, включително изолация микропореста гума с коеф.на топлопроводност λ= 0,035 W/mK | 300 | м
504048 | Доставка и монтаж на черна газова тръба 11/4“, включително изолация микропореста гума с коеф.на топлопроводност λ= 0,035 W/mK | 230 | м
504049 | Доставка и монтаж на черна газова тръба 11/2“, включително изолация микропореста гума с коеф.на топлопроводност λ= 0,035 W/mK | 120 | м
504050 | Доставка и монтаж на черна газова тръба 2“, включително изолация микропореста гума с коеф.на топлопроводност λ= 0,035 W/mK | 80 | м
504051 | Доставка и монтаж на стоманена тръба ф57/63, включително изолация микропореста гума с коеф.на топлопроводност λ= 0,035 W/mK | 80 | м
504052 | Доставка и монтаж на стоманена тръба ф70/76, включително изолация микропореста гума с коеф.на топлопроводност λ= 0,035 W/mK | 160 | м
504053 | Доставка и монтаж на стоманена тръба ф82/89, включително изолация микропореста гума с коеф.на топлопроводност λ= 0,035 W/mK | 100 | м
504054 | Доставка и монтаж на стоманена тръба ф100/108, включително изолация микропореста гума с коеф.на топлопроводност λ= 0,035 W/mK | 120 | м
504055 | Доставка и монтаж на стоманена тръба ф125/133, включително изолация микропореста гума с коеф.на топлопроводност λ= 0,035 W/mK | 80 | м
504056 | Доставка и монтаж на стоманена тръба ф150/159 | 80 | м
504057 | Доставка и монтаж изолация микропореста гума за стоманена тръба ф150/159 с коеф.на топлопроводност λ= 0,035 W/mK | 30 | м
504058 | Доставка и монтаж изолация ИЗОГЕНОТЕК "или еквивалентно/и"с плътност 80-85 кг/м3, с дебелина на стената б=19мм., с РVC покритие (UVзащита) за открит монтаж на покрив, за стоманена тръба ф150/159 | 40 | м
504059 | Доставка и монтаж изолация ИЗОГЕНОТЕК "или еквивалентно/и"с плътност 80-85 кг/м3, с дебелина на стената б=19мм., с РVC покритие (UVзащита) за открит монтаж на покрив, за стоманена тръба ф125/133 | 40 | м
504060 | Доставка и монтаж изолация ИЗОГЕНОТЕК "или еквивалентно/и"с плътност 80-85 кг/м3, с дебелина на стената б=19мм., с РVC покритие (UVзащита) за открит монтаж на покрив, за стоманена тръба ф70/76 | 40 | м
504061 | Доставка и монтаж коляно 2“ | 24 | бр
504062 | Доставка и монтаж стоманено коляно ф57/63 | 12 | бр
504063 | Доставка и монтаж стоманено коляно ф70/76 | 28 | бр
504064 | Доставка и монтаж стоманено коляно ф82/89 | 10 | бр
504065 | Доставка и монтаж стоманено коляно ф100/108 | 12 | бр
504066 | Доставка и монтажстоманено коляно ф125/133 | 10 | бр
504067 | Доставка и монтаж стоманено коляно ф150/159 | 14 | бр
504068 | Доставка и монтаж стоманена безшевна тръба ф150/159 за разпределителни колектори Абонатна станция | 3.5 | м
504069 | Доставка и монтаж стоманена безшевна тръба ф219х4.5 за ауспух дизел генератори | 90 | м
504070 | Доставка и монтаж колена от стоманена безшевна тръба ф219х4.5 за ауспух дизел генератори | 20 | бр
504071 | Доставка и монтаж топлоизолация мин. вата 30 мм. с коеф.на топлопроводност λ= 0,041 W/mK + обшивка поц. ламарина 0.5мм. на стоманена безшевна тръба ф219х4.5 за ауспух дизел генератори | 90 | м
504072 | Доставка и монтаж стоманена безшевна тръба ф273х4 за разпределителни колектори студов център | 3 | м
504073 | Направа и монтаж разпределителен колектор - комплект от стоманена безшевна тръба ф150/159, 1 щуцер ф76, 1 щуцер ф2˝, 2 щуцера ф11/2˝, 1 щуцер 3/4˝ отгоре, 1 щуцер 3/4˝ отдолу, бомбирани дъна - 4 бр. | 2 | бр
504074 | Направа и монтаж разпределителен колектор - комплект от стоманена безшевна тръба ф273х4, 1 щуцер ф159, 2 щуцера ф133, 1 щуцер 3/4“ отгоре, 1 щуцер 3/4“ отдолу, бомбирани дъна - 4 бр. | 2 | бр
504075 | Доставка и монтаж автоматичен обезвъздушител 1/2" | 32 | бр
504076 | Хидравлична проба на тръби | 2100 | м
504077 | Минизиране на тръби | 125 | м2
504078 | Доставка и монтаж на стоманена конструкция за укрепване | 3.2 | т
504079 | Ефективна проба на инсталацията - 72 ч | 1 | бр
05.05 | Доставка и монтаж на арматура за блокова абонатна станция
505001 | Сферичен вентил ф65 | 4 | бр
505002 | Възвратна клапа ф65 | 1 | бр
505003 | Филтър воден ф 65 | 1 | бр
505004 | Гъвкава връзка ф65 | 2 | бр
505005 | Манометър 1/2“ | 2 | бр
505006 | Термометър 1/2“ | 2 | бр
505007 | Сферичен вентил ф50 | 3 | бр
505008 | Възвратна клапа ф50 | 1 | бр
505009 | Филтър воден ф 50 | 1 | бр
505010 | Гъвкава връзка ф50 | 2 | бр
505011 | Манометър 1/2“ | 2 | бр
505012 | Термометър 1/2" | 2 | бр
505013 | Сферичен вентил 25 | 12 | бр
505014 | Сферичен вентил 32 | 12 | бр
505015 | Сферичен вентил ф40 | 8 | бр
505016 | Възвратна клапа ф40 | 2 | бр
505017 | Филтър воден ф 40 | 2 | бр
505018 | Гъвкава връзка ф40 | 4 | бр
505019 | Манометър 1/2“ | 4 | бр
505020 | Термометър 1/2" | 2 | бр
505021 | Дренажен вентил колектор 3/4'' с щуцер за гъвкав шлаух | 6 | бр
505022 | Автоматичен обезвъздушител-колектор 3/4'' | 1 | бр
505023 | Термометър 1/2" - колектор | 2 | бр
505024 | Манометър 1/2“ - колектор | 2 | бр
05.06 | Доставка и монтаж на арматура за междинна абонатна станция
506001 | Сферичен вентил ф65 | 2 | бр
506002 | Възвратна клапа ф65 | 2 | бр
506003 | Филтър воден ф 65 | 2 | бр
506004 | Гъвкава връзка ф65 | 4 | бр
506005 | Манометър 1/2“ | 4 | бр
506006 | Термометър 1/2“ | 2 | бр
05.07 | Доставка и монтаж на арматура за хладилен център
507001 | Сферичен вентил ф150 | 11 | бр
507002 | Възвратна клапа ф150 | 2 | бр
507003 | Филтър воден ф 150 | 2 | бр
507004 | Гъвкава връзка ф150 | 4 | бр
507005 | Манометър ф150 | 6 | бр
507006 | Термометър ф150 | 4 | бр
507007 | Сферичен вентил ф125 | 9 | бр
507008 | Възвратна клапа ф125 | 3 | бр
507009 | Филтър воден ф 125 | 3 | бр
507010 | Гъвкава връзка ф125 | 6 | бр
507011 | Манометър 1/2“ | 4 | бр
507012 | Термометър 1/2“ | 2 | бр
507013 | Сферичен кран-3/4'' колектори за термометри и манометри | 9 | бр
507014 | Сферичен кран-1/2'' за термометри и манометри | 38 | бр
507015 | Изготвяне на екзекутивна документация по част ОВКИ (3 бр. - комплекти хартиен и дигитален носител) | 3 | к-т
При всички посочени стандарт, спецификация, техническа оценка, тип и т.н. следва да се разбира и "или еквивалентно/и".
………….
дата
Подпис и печат:
1. ……………………….
(длъжност и име)
2. ……………………….
(длъжност и име)

## Приложение 4.1.7
Приложение № 4.1.7.
(Образец)
Строително-монтажни работи (СМР)-преустройство на зала „Света София" в пленарна зала в сградата на Народното събрание - София, пл.”Княз Александър I”№1
…………………………………………………………………………………………………
(наименование на кандидата в ограничената процедура)
КОЛИЧЕСТВЕНА СМЕТКА - ВЕРТИКАЛНА ПЛАНИРОВКА (ГЕОДЕЗИЯ)
№ | Описание | к-во | Ед.м.
601001 | Грапави гранитни плочи | 31 | м2
601002 | Декоративна настилка бетонов паваж по мостра | 175 | м2
601003 | Нова асфалтова настилка с дебелина 8 см | 205 | м2
601004 | Циментов разтвор с дебелина 5 см | 175 | м2
При всички посочени стандарт, спецификация, техническа оценка, тип и т.н. следва да се разбира и "или еквивалентно/и".
………….
дата
Подпис и печат:
1. ……………………….
(длъжност и име)
2. ……………………….
(длъжност и име)