## КСС ПЗ
Приложение № 6
(Образец)
………………………………………………………………………………………………………………………..
(наименование на кандидата в ограничената процедура)
КОЛИЧЕСТВЕНО-СТОЙНОСТНА СМЕТКА
Обект: „Строително-монтажни работи (СМР) – преустройство на зала „Света София“ в пленарна зала в сградата на Народното събрание – София, пл. „Княз Александър І“ № 1"
№ |  | Описание | к-во | Ед.м. | Ед.цена в лв. без ДДС | Стойност в лв. без ДДС
1 |  | АРХИТЕКТУРНИ РАБОТИ ДЕМОНТАЖНИ РАБОТИ и НОВИ ВИДОВЕ РАБОТИ, вкл. ИНТЕРИОР, ОБЗАВЕЖДАНЕ И АКУСТИКА |  |  |  | 0
01.01 |  | Демонтаж оборудване |  |  |  | 0
101001 |  | Демонтаж на асансьор в сутерен с прилежащ механизъм и инсталации и предаване за съхранение на възложителя | 2 | бр. |  | 0
101002 |  | Демонтаж на механизми за задвижване на завесите над сцената на зала "Св. София" и предаване за съхранение на възложителя | 1 | бр. |  | 0
101003 |  | Демонтаж на кино апаратура, инсталации и оборудване свързано с нея и предаване за съхранение на възложителя | 1 | бр. |  | 0
101004 |  | Демонтаж дървена подвижна сцена в зала "Св. София" в комплект с механизмите и предаване за съхранение на инвеститора | 55 | м2 |  | 0
101005 |  | Демонтаж на екран над сцена на зала "Св. София"и предаване за съхранение на инвеститора | 1 | бр. |  | 0
101006 |  | Демонтаж на механизъм за управление на централния полилей и предаване за съхранение на инвеститора | 1 | бр. |  | 0
101007 |  | Демонаж оборудване зала – елементи на интериора (завеси, килими пътеки и др.), стоманени ръкохватки по стълби и метални пътекодържатели, подвижно обзавеждане, елементи от озвучителните системи т.н.т. , пълен помплект и предаване за съхранение на инвеститора | 1 | бр. |  | 0
01.02 |  | Демонтаж обзавеждане |  |  |  | 0
102001 |  | Демонтаж на огледала в зона тоалетна К-4,90 и предаване за съхранение на инвеститора | 4 | бр. |  | 0
102002 |  | Демонтаж на съществуващи огледала в тоалетните помещения – 220/105см. в тоалетни на К-1,35 и предаване за съхранение на инвеститора | 2 | бр. |  | 0
102003 |  | Демонтаж на покритие от изкуствена кожа – вътрешна стена ложи в зала "Св. София" | 74.21 | м |  | 0
102004 |  | Демонтаж на оборудване – дървени столове с текстилна тапицерия – разположени в зала "Св. София"- пълен комплект | 1 | бр. |  | 0
102005 |  | Демонтаж балкони централни ложи в зала "Св. София" | 9.24 | м2 |  | 0
102006 |  | Демонтаж, почистване и последващ монтаж на месингови решетки | 116.913 | m2 |  | 0
102007 |  | Демонтаж, почистване и последващ монтаж на решетки с матирано стъкло ПК | 2.94 | м2 |  | 0
102008 |  | Демонтаж линулеум (балатум), мокет | 947.76 | м2 |  | 0
102009 |  | Демонтаж на врати | 614.8359 | м2 |  | 0
102010 |  | Демонтаж на дограма (прозорци) в комплект с каса и обков и и предаване за съхранение на инвеститора | 610.247 | м2 |  | 0
102011 |  | Демонтаж на ламперия | 1157.07 | м2 |  | 0
102012 |  | Демонтаж на метален парапет и предаване за съхранение на инвеститора | 121.87 | м |  | 0
01.03 |  | Разваляне на дървена конструкция |  |  |  | 0
103001 |  | Демонтаж на под сцена - черно дюшеме, паркет и метални релси-водачи; дървени стъпала – зона сцена и таван на сцената | 65.62 | м2 |  | 0
103002 |  | Разваляне на дървена конструкция при Библоитека на К+20,65 | 94 | м2 |  | 0
103003 |  | Демонтаж на дървени стълби към кота +3.50 | 10.8 | м2 |  | 0
103004 |  | Демонтаж на стълба и предаване на възложителя | 3 | бр. |  | 0
103005 |  | Демонтаж на дървени прозорци (гишета) при Библоитека на К+20,65 | 2 | бр. |  | 0
103006 |  | Демонтаж на дървена преградна стена на К+20,65 при фасада | 52.08 | м2 |  | 0
103007 |  | Демонтаж на дъврен плот парапет ложи в зала "Св. София" | 74.21 | м |  | 0
103008 |  | Демонтаж дървена конструкция с орнаменти – централен полилей | 128 | м2 |  | 0
103009 |  | Демонтаж дървени прегради при стъкла ложи в зала "Св. София" | 3.45 | м2 |  | 0
01.04 |  | Демонтаж на метална конструкция |  |  |  | 0
104001 |  | Демонтаж на метални капаци бункери на К-9,75 и предаване за съхранение на инвеститора | 52 | бр. |  | 0
104002 |  | Демонтаж на моряшки метални стълби при кабини за преводачи и предаване за съхранение на инвеститора | 2 | бр. |  | 0
104003 |  | Демонтаж на защитна метална мрежа над остъкляването и предаване за съхранение на инвеститора | 36.6 | м2 |  | 0
104004 |  | Демонтаж на подова конструкция при кабини за превод на К+14,43 | 81.3 | м2 |  | 0
104005 |  | Разваляне на метална конструкция в зала "Св. София" и предаване за съхранение на инвеститора | 30 | м2 |  | 0
104006 |  | Демонтаж на междинна метална конструкция в зала "Св. София" и предаване за съхранение на инвеститора | 14.3 | м2 |  | 0
104007 |  | Демонтаж на метални ограждащи елементи при покривна конструкция на К+24,20 и предаване за съхранение на инвеститора | 105 | м2 |  | 0
104008 |  | Демонтаж метални конструктивни елементи – греди, профили с различни размери и предаване за съхранение на инвеститора | 2 | м3 |  | 0
104009 |  | Демонтаж метални стълби - 2 бр. при кино кабини и предаване за съхранение на инвеститора | 5.44 | м2 |  | 0
104010 |  | Демонтаж на месингов капак без стъкло ПК при Кино кабина и предаване за съхранение на инвеститора | 0.49 | м2 |  | 0
104011 |  | Демонтаж на месингов капак с матирано стъкло ПК при Кино кабина и предаване за съхранение на инвеститора | 0.49 | м2 |  | 0
104012 |  | Демонтаж месингови решетки на радиатори и предаване за съхранение на инвеститора | 8.925 | м2 |  | 0
104013 |  | Демонтаж на метален люк в техническо помещение К+18,22 и предаване за съхранение на инвеститора | 0.98 | м2 |  | 0
104014 |  | Демонтаж на метална конструкция в техническо помещение К+18,22 и предаване за съхранение на инвеститора | 145.8 | м2 |  | 0
104015 |  | Демонтаж на метална решетка зад основната греда над колони по периферията на зала и предаване за съхранение на инвеститора | 65.41 | м |  | 0
104016 |  | Демонтаж на метални капаци на терен – (асансьори сутерен) и предаване за съхранение на инвеститора | 6.84 | м2 |  | 0
104017 |  | Демонтаж на метални капаци със сортиране и складиране и предаване за съхранение на инвеститора | 6.84 | м2 |  | 0
104018 |  | Демонтаж на метални профилирани преградни елементи К-9,75 и предаване за съхранение на инвеститора | 25.6996 | м2 |  | 0
104019 |  | Демонтаж на метални решетки при покрив и предаване за съхранение на инвеститора | 8 | бр. |  | 0
01.05 |  | Демонтаж на стоманобетонови конструкции и зидове |  |  |  | 0
105001 |  | Разбиване тухлен зид над 25 см | 462.158 | м3 |  | 0
105002 |  | Разбиване тухлен зид до 25 см | 1445.08 | м2 |  | 0
105003 |  | Разрушаване на ст.б. конструкция | 1434.82 | м2 |  | 0
105004 |  | Разрушаване на ст.б. конструкция | 407.451 | м3 |  | 0
01.06 |  | Демонтаж стени и тавани |  |  |  | 0
106001 |  | Демонтаж на купол рабиц - техническо помещение К+18,20 | 602.6 | м2 |  | 0
106002 |  | Демонтаж на звукопоглъщащи панели в зала "Св. София" монтирани на дървена скара | 607.59 | м2 |  | 0
106003 |  | Разрушаване на леки преградни стени дървена конструкция – в коридор на К+16,22 | 52.9 | м2 |  | 0
106004 |  | Разрушаване на преградна стена към зона под редовете | 43.5 | м2 |  | 0
106005 |  | Очукване на мазилки по стени до 4см дебелина | 4075.59 | м2 |  | 0
106006 |  | Демонтаж на таван на рабиц над зала "Св. София" | 703 | м2 |  | 0
01.07 |  | Демонтаж настилки |  |  |  | 0
107001 |  | Демонтаж на настилка паркет, дюшеме | 1535.3 | м2 |  | 0
107002 |  | Демонтаж на настилка теракотни плочки | 208.03 | м2 |  | 0
107003 |  | Демонтаж на настилка циментови плочки | 7 | м2 |  | 0
107004 |  | Демонтаж на рамка от гранит (по контура на вратите) | 28.2 | м2 |  | 0
107005 |  | Демонтаж на настилка гранитни блокове със сортиране и складиране | 63 | м2 |  | 0
107006 |  | Демонтаж на гранитни блокове бордюр – английски двор | 30 | м |  | 0
107007 |  | Демонтаж на настилки мрамор и фаянс | 88.5 | м2 |  | 0
107008 |  | Демонтаж на стъпала гранитни блокове 33/17 см | 4 | бр. |  | 0
01.08 |  | Демонтаж облицовки |  |  |  | 0
108001 |  | Демонтаж съществуваща облицовка мрамор | 199.78 | м2 |  | 0
108002 |  | Демонтаж на цокъл сграда от гранитни блокове 62см /16 см | 33.45 | м |  | 0
108003 |  | Възстановяване на разкритият след демонтажа мушелкалк | 198.6 | м2 |  | 0
108004 |  | Демонтаж на облицовка при коридор К+11,71 | 82.46 | м2 |  | 0
108005 |  | Демонтаж на облицовка | 84.1 | м2 |  | 0
108006 |  | Демонтаж на облицовка естествен камък при кулоари К+5,48 | 427.22 | м2 |  | 0
108007 |  | Демонтаж на облицовка мушалкалк по фасадна стена К+7,84 | 45.53 | м2 |  | 0
108008 |  | Демонтаж на облицовка мушалкалк по фасадна стена К+20,65 | 34.59 | м2 |  | 0
108009 |  | Демонтаж на облицовка мушалкалк покоридор при фасадна стена К+16,22 | 60.33 | м2 |  | 0
108010 |  | Демонтаж на облицовка стени фаянсови и теракотни плочи | 998.466 | м2 |  | 0
108011 |  | Демонтаж на окачен таван | 718.31 | м2 |  | 0
108012 |  | Демонтаж на плотове мушалкалк подпрозоречен | 48.16 | м |  | 0
108013 |  | Демонтаж на тапети | 840.35 | м2 |  | 0
01.09 |  | Демонтаж покрив |  |  |  | 0
109001 |  | Разрушаване на покривно покритие – дървена конструкция с всички покривни пластове | 100 | м2 |  | 0
109002 |  | Демонтаж на допълнителна дървена конструкция над плоча | 42.9 | м2 |  | 0
109003 |  | Демонтаж на покривни хидроизолационни пластове и топлоизолационни пластове | 314 | м2 |  | 0
109004 |  | Демонтаж на поцинкована ламарина | 105.616 | м2 |  | 0
01.10 |  | Фасадни демонтажни работи |  |  |  | 0
110001 |  | Демонтаж поцинкована ламарина поли прозорци към ларго | 4.29 | м2 |  | 0
110002 |  | Изчукване на мазилка по фасадни стени | 730 | м2 |  | 0
110003 |  | Разрушаване на корнизи и фасадни орнаменти – 10% от площта на фасадата | 75 | м2 |  | 0
01.11 |  | Реставрационни работи |  |  |  | 0
111001 |  | Демонтаж бази колони – изчукване на гипсови щукатури | 16 | бр. |  | 0
111002 |  | Демонтаж на съществуващ таван (0.14) - Гипсови шпакловки, орнаменти, корнизи | 10.1 | м2 |  | 0
111003 |  | Изчукване на гипсови щукатури зала, гипсови орнаменти и рамка сцена | 251.25 | м2 |  | 0
111004 |  | Демонтаж на масивен парапет ст.б. 12 см с гипсови щукатури и корнизи | 74.21 | м |  | 0
111005 |  | Демонтаж на стенна конструкция с облицовка перфорирани алуминиеви ламели – стени | 129.17 | м2 |  | 0
01.12 |  | Общи подготвителни работи |  |  |  | 0
112001 |  | Разработване на мерки за защита с подходящи средства на контактни повърности и зони при изпълнение на СМР и изпълнение на предвидените мерки | 1 | бр. |  | 0
112002 |  | Демонтаж, вкл.опаковка за съхранение и предаване на възложителя на централен таванен кристален полилей в пленарна зала | 1 | бр. |  | 0
112003 |  | Демонтаж, вкл.опаковка за съхранение и предаване на възложителя на таванни кристални "гирлянди" в пленарна зала | 1 | бр. |  | 0
112004 |  | Демонтаж, вкл.опаковка за съхранение и предаване на възложителя на таванни луни в пленарна зала | 200 | бр. |  | 0
112005 |  | Демонтаж, вкл.опаковка за съхранение и предаване на възложителя на аплици с коридори | 22 | бр. |  | 0
112006 |  | Демонтаж, вкл.опаковка за съхранение и предаване на възложителя на странични кристални полилеи в пленарна зала | 20 | бр. |  | 0
112007 |  | Демонтаж, вкл.опаковка за съхранение и предаване на странични кристални аплици в пленарна зала | 10 | бр. |  | 0
112008 |  | Демонтаж, вкл.опаковка за съхранение и предаване на възложителя на кристални полилеи в страничните коридори на залата | 10 | бр. |  | 0
112009 |  | Демонтаж, почистване, ремонт (възстановяване на липсващи елементи) и последващ монтаж на таванни кристални полилеи в централно входно фоайе на залата.( доставката на светодиодни осветители е в част "Електрическа" ) | 3 | бр. |  | 0
112010 |  | Демонтаж, почистване, ремонт (възстановяване на липсващи елементи) и последващ монтаж на централен кристален полилей в централно входно фоайе на залата.( доставката на светодиодни осветители е в част "Електрическа" ) | 1 | бр. |  | 0
112011 |  | Демонтаж, почистване, ремонт (възстановяване на липсващи елементи) и последващ монтаж на таванни кристални "гирлянди" в централните входни фоайета на залата( доставката на светодиодни осветители е в част "Електрическа" ) | 2 | бр. |  | 0
112012 |  | Демонтаж, почистване, ремонт (възстановяване на липсващи елементи) и последващ монтаж на кристални полилеи в централно входно фоайе на залата (над стълбите).( доставката на светодиодни осветители е в част "Електрическа" ) | 9 | бр. |  | 0
112013 |  | Демонтаж, почистване, ремонт (възстановяване на липсващи елементи) и последващ монтаж на кристални полилеи и плафони в зона стълбища( доставката на светодиодни осветители е в част "Електрическа" ) | 18 | бр. |  | 0
112014 |  | Демонтаж, почистване, ремонт (възстановяване на липсващи елементи) и последващ монтаж на малки кристални полилеи в централно входно фоайе на залата ( доставката насветодиодни осветители е в част "Електрическа" ) | 16 | бр. |  | 0
112015 |  | Демонтаж на съществуващо индиректно осветление в централно входно фоайе на залата | 1 | бр. |  | 0
112016 |  | Товаро-разтоварни работи и извозване и временно складиране на оборудването до склад на възложителя до 20 км., вкл. обособяване и оборудване на временни складове | 100 | м3 |  | 0
112017 |  | Сортиране, извозване и депониране на строителни отпадъци | 1622 | м3 |  | 0
112018 |  | Осигурителни мерки по ЗБУТ - табели, сигнализация, парапети, хаспел, стълби, малки скелета и др. - комплект | 1 | бр. |  | 0
112019 |  | Временна електро инсталация и осветление за периода на строителството (вкл. Ел.табла, и др.) - комплект | 1 | бр. |  | 0
112020 |  | Времнна организация на движението, временни тоалетни, огради и фургони, складове и складови площи и др. свързани с изпълнение на СМР - комплект | 1 | бр. |  | 0
112021 |  | Изпълнение на скеле за демонтаж на фасадната стена към вътрешен двор | 1100 | м2 |  | 0
112022 |  | Временно укрепване на плочите, части от които се премахват с телескопични стойки, до доизграждане на постоянна конструкция | 550 | м2 |  | 0
112023 |  | Изграждане на леки преградни стени по коридори, стълбищни клетки и подходи от OSB плоскости (или щендерна конструкция от гипсокартон) за временно ограничаване на достъпа на случайни лица до зоните на изпълнение на СМР | 500 | м2 |  | 0
01.13 |  | Монтаж и демонтаж на подпорни скелета и площадки |  |  |  | 0
113001 |  | Изготвяне на технологичен проект и изпълнениие на подпорно скеле комплект до К + 20,95 | 1 | бр. |  | 0
113002 |  | Доставка и монтаж на допълнително подпорно скеле комплект - над К + 20,96 за демонтаж на съществуващата покривна конструкция | 1 | бр. |  | 0
113003 |  | Изпълнение на хидроизолационни работи във връзка с изграждане на ваната | 650 | м2 |  | 0
113004 |  | Доставка и монтаж на два пласта хидрофобен шпертплат за изграждане на вана | 1300 | м2 |  | 0
113005 |  | Монтаж и демонтаж на дървена конструкция за разпределяне на натоврванията по скелетата | 950 | м2 |  | 0
113006 |  | Монтаж и демонтаж на скеле за изграждане на фасадата на новото тяло | 1050 | м2 |  | 0
113007 |  | Доставка, монтаж и демонтаж на бризентово покритие за защита по фасадната стена на "Блок 4г" по време на изпълнение на новото тяло | 4840 | м2 |  | 0
113008 |  | Отводняване на ваната, чрез 4 бр. воронки и с PVC тръби ф110, ф160 заустени в съществуващата дъждовна отводнителна система | 220 | м |  | 0
113009 |  | Отводняване на изкоп (водочерпене с ел. помпа) за новото тяло и заустване на водите в съществуващата дъждовна отводнителна система | 22000 | м3 |  | 0
01.14 |  | Възстановителни работи по нарушени настилки и облицовки попадащи в зоната на строителната площадка |  |  |  | 0
114001 |  | Възстановяване на асфалтова настилка във вътрешен двор | 1000 | м2 |  | 0
114002 |  | Възстановяване на паважна настилка (жълти павета) по уличното платно | 320 | м2 |  | 0
114003 |  | Възстановяване на настилка от гранитни плочи (тротоар при бул. "Цар Освободител") | 250 | м2 |  | 0
114004 |  | Възстановяване на облицовка от гранитни плочи по фасада и цокъкл на сграда | 50 | м2 |  | 0
01.15 |  | Изолация фундамент |  |  |  | 0
115001 |  | Защита на хидроизолация - зидария 1/2 тухла (D зид=12 см), от К-16,20 | 87.36 | м2 |  | 0
115002 |  | Хидроизолация - двуслойна подземна хидроизолация по основи - с технически параметри съгласно спецификация на строителните продукти Приложение № 2.4.1. | 1177.62 | м2 |  | 0
01.16 |  | Зидарски работи |  |  |  | 0
116001 |  | Запълване на отвори, цяла тухла | 140.1002 | м3 |  | 0
116002 |  | Изграждане на нови преградни стени, цяла тухла | 211.4888 | м3 |  | 0
116003 |  | Изграждане на нови преградни стени, 1/2 тухла | 24.885 | м2 |  | 0
116004 |  | Изграждане на нови преградни стени, газобетон, 20см | 144.389 | м3 |  | 0
01.17 |  | Настилки |  |  |  | 0
117001 |  | Под конферентна зала - по детайл - с технически параметри съгласно спецификация на строителните продукти Приложение № 2.4.1. | 355.9 | м2 |  | 0
117002 |  | Под конструкция пленарна зала по детайл - с технически параметри съгласно спецификация на строителните продукти Приложение № 2.4.1. | 825.5 | м2 |  | 0
117003 |  | Разработване на проект за пожарозащита, съгласуване с необходимите институции и нанасяне на противопожарни покрития по метална конструкция (всички основни конструкции и носещи скари) | 1 | бр. |  | 0
117004 |  | Подова конструкция задна и странични ложи - по конструктивен проект | 223.1 | м2 |  | 0
117005 |  | Почистване, закърпване и прешлайфане на съществуващи настилки и стъпала: мозайка | 3364.2 | м2 |  | 0
117006 |  | Загладена циментова замазка по подове | 1467 | м2 |  | 0
117007 |  | Доставка и монтаж на теракот - с технически параметри съгласно спецификация на строителните продукти Приложение № 2.4.1. | 59.6 | м2 |  | 0
117008 |  | Ремонт и възстановяване на теракот - с технически параметри на плочките съгласно спецификация на строителните продукти Приложение № 2.4.1. | 40.3 | м2 |  | 0
117009 |  | Доставка и монтаж на на гранитогрес по одобрена мостра - с технически параметри съгласно спецификация на строителните продукти Приложение № 2.4.1. | 235.77 | м2 |  | 0
117010 |  | Доставка и монтаж на гранитни плочи 2 см. - с технически параметри съгласно спецификация на строителните продукти Приложение № 2.4.1. | 183.8 | м2 |  | 0
117011 |  | Доставка и монтаж на гранитни плочи 0,8 см. - с технически параметри съгласно спецификация на строителните продукти Приложение № 2.4.1. | 661 | м2 |  | 0
117012 |  | Доставка и монтаж на на мокет по одобрена мостра - с технически параметри съгласно спецификация на строителните продукти Приложение № 2.4.1. | 1987.44 | м2 |  | 0
117013 |  | Доставка и монтаж на двоен под с PVC покритие - с технически параметри на покритието съгласно спецификация на строителните продукти Приложение № 2.4.1. | 135 | м2 |  | 0
117014 |  | Доставка и монтаж на под тип "maglite" (или еквивалентно/и) - по детайл и съгласно спецификация на строителните продукти Приложение № 2.4.1. | 39 | м2 |  | 0
117015 |  | Ремонт и възстановяване на съществуващ паркет | 356.5 | м2 |  | 0
117016 |  | Почистване, закърпване и прешлайфане на съществуващи настилки и стъпала: замазка | 51.9 | м2 |  | 0
117017 |  | Ремонт и възстановяване на мраморни плочи по под - с технически параметри на мрамотните плочки - съгласно спецификация на строителните продукти Приложение № 2.4.1. | 396.2 | м2 |  | 0
01.18 |  | Обработка стени |  |  |  | 0
118001 |  | Доставка и монтаж на окачен таван-звукопоглъщащи акустични пана тип ECOPHON SOMBRA Ds, каширани с черен стъклен воал (или еквивалентно/и)- с технически параметри - съгласно спецификация на строителните продукти Приложение № 2.4.1. | 223.1 | м2 |  | 0
118002 |  | Задна стена конферентна зала - с технически параметри - съгласно спецификация на строителните продукти Приложение № 2.4.1. | 68 | м2 |  | 0
118003 |  | Облицовки странични стени конферентна зала - с технически параметри -съгласно спецификация на строителните продукти Приложение № 2.4.1. | 106 | м2 |  | 0
118004 |  | Облицовка по свободно стоящи колони конферентна зала - с технически параметри - съгласно спецификация на строителните продукти Приложение № 2.4.1. | 10 | бр. |  | 0
118005 |  | Мраморни бази масив, колони - съгласно детайл и с - с технически параметри - съгласно спецификация на строителните продукти Приложение № 2.4.1. | 22 | бр. |  | 0
118006 |  | Мраморна облицовка цокъл под колони- с технически параметри на мрамотните плочки - съгласно спецификация на строителните продукти Приложение № 2.4.1. | 50 | м2 |  | 0
118007 |  | Стъклени прегради при охранителна зона - с технически параметри съгласно спецификация на строителните продукти Приложение № 2.4.1. | 15 | м |  | 0
118008 |  | Репарация колони | 330 | м2 |  | 0
118009 |  | Репарация на основен гипсов фриз | 86 | м |  | 0
118010 |  | Архитектурни жалузни решетки под остъклен покрив - с технически параметри | 86 | бр. |  | 0
118011 |  | Декоративни стени и обшивки президиум-по интериорен проект - съгласно спецификация на строителните продукти Приложение № 2.4.1. | 1 | бр. |  | 0
118012 |  | Акустична вертикална обшивка под остъклен покрив - с технически параметри - съгласно спецификация на строителните продукти Приложение № 2.4.1. | 360 | м2 |  | 0
118013 |  | Стени на Коридор (1,15А) - по интериорен проект - с технически параметри съгласно спецификация на строителните продукти Приложение № 2.4.1. | 312.39 | м2 |  | 0
118014 |  | Гипсови шпакловки по стени - почистване, закърпване | 1808.4615 | м2 |  | 0
118015 |  | Полагане на латекс по стени | 10403.5669 | м2 |  | 0
118016 |  | Изпълнение на гипсова шпакловка по стени | 2593.0855 | м2 |  | 0
118017 |  | Доставка и монтаж на на фаянс по одобрена мостра - с технически параметри - съгласно спецификация на строителните продукти Приложение № 2.4.1. | 1810 | м2 |  | 0
118018 |  | Ремонт и възстановяване на фаянс по стени - с технически параметри на плочките - съгласно спецификация на строителните продукти Приложение № 2.4.1. | 93.6995 | м2 |  | 0
118019 |  | Ремонт и възстановяване на облицовка от мушелкалк и мрамор по стени | 4148.627 | м2 |  | 0
118020 |  | Доставка и монтаж на облицовка от мушелкалк по стени - с технически параметри - съгласно спецификация на строителните продукти Приложение № 2.4.1. | 1372.667 | м2 |  | 0
118021 |  | Доставка и монтаж на предстенна обшивка от гипсокартон с шпакловане | 754.1995 | м2 |  | 0
118022 |  | Доставка и монтаж на обшивка от пожароустойчив гипсокартон с шпакловане - с технически параметри съгласно спецификация на строителните продукти Приложение № 2.4.1. | 852.827 | м2 |  | 0
118023 |  | Изпълнение на вароциментна мазилка по стени | 296.473 | м2 |  | 0
118024 |  | Ремонт и възстановяване на вароциментна мазилка по стени | 1427.29 | м2 |  | 0
118025 |  | Доставка и монтаж на перфорирани акустични панели тип SPIGOTEC (или еквивалентно/и) по стени - с технически параметри съгласно спецификация на строителните продукти Приложение № 2.4.1. | 2603.63 | м2 |  | 0
118026 |  | Доставка и монтаж на нова мраморна облицовка - стени зала под ложи - с технически параметрина облицовъчните плочи - съгласно спецификация на строителните продукти Приложение № 2.4.1. | 64.5 | м2 |  | 0
118027 |  | Нови гипсови корнизи по стени | 370.8 | м2 |  | 0
118028 |  | Обличане на стоманени колони -каменна вата тип Techrock 50mm; -3пл.x18mm гипсофазер тип Knauf за пожарозащита (EI180)(или еквивалентно/и) | 183.6 | м2 |  | 0
118029 |  | Гипсокартон - Доставка и монтаж на предстенна обшивка с шпакловане и каменна вата techrock (80kg/m3) между щендерна конструкция с звукопоглъщащ банд -тип WALL PANEL A TEXONA (или еквивалентно/и) | 239.61 | м2 |  | 0
01.19 |  | Обработка тавани |  |  |  | 0
119001 |  | Окачен таван-по интериорен проект | 681.8 | м2 |  | 0
119002 |  | Полагане на латекс по тавани, вкл. Корнизи, капители и др. ерхитектурни елементи | 9041.35 | м2 |  | 0
119003 |  | Изпълнение на гипсова шпакловка по тавани | 655.86 | м2 |  | 0
119004 |  | Ремонт и възстановяване на вароциментна мазилка по таван | 1216.64 | м2 |  | 0
119005 |  | Доставка и монтаж на окачен таван от гипсокартон | 1952.35 | м2 |  | 0
119006 |  | Доставка и монтаж на окачен таван от пожароустойчив гипсокартон | 18.8 | м2 |  | 0
119007 |  | Ремонт и възстановяване на корнизи и гипсови шпакловки таван | 282.87 | м2 |  | 0
119008 |  | Доставка и монтаж на окачен таван - с технически параметри - на пожароустойчивия картон - съгласно спецификация на строителните продукти Приложение № 2.4.1. | 1064.08 | м2 |  | 0
119009 |  | Доставка и монтаж на окачен таван - звукопоглъщащи минераловатни плочи тип ECOPHON FOCUS Ds XL CORRIDOR (или еквивалентно/и)- с технически параметри - съгласно спецификация на строителните продукти Приложение № 2.4.1. | 495.36 | м2 |  | 0
119010 |  | Доставка и монтаж на oкачен таван - звукопогл. минераловатни плочи тип COMBISON DUO A, (или еквивалентно/и) с гипсокартон от задната страна - с технически параметри - съгласно спецификация на строителните продукти Приложение № 2.4.1. | 53.6 | м2 |  | 0
01.20 |  | Доставка и монтаж на дограма |  |  |  | 0
120001 |  | Доставка и монтаж на врата с каса, брава и обков пожароустойчива EI30 - с технически параметри - съгласно спецификация на строителните продукти Приложение № 2.4.1. | 198.3057 | м2 |  | 0
120002 |  | Доставка и монтаж на врата с каса, брава и обков пожароустойчива EI60 - с технически параметри - съгласно спецификация на строителните продукти Приложение № 2.4.1. | 79.3722 | м2 |  | 0
120003 |  | Доставка и монтаж на врата с каса, брава и обков пожароустойчива EI90 - с технически параметри - съгласно спецификация на строителните продукти Приложение № 2.4.1. | 1.1552 | м2 |  | 0
120004 |  | Доставка и монтаж на алуминиеви врати и дограми с каса, брава и обков - с технически параметри - съгласно спецификация на строителните продукти Приложение № 2.4.1. | 223.5864 | м2 |  | 0
120005 |  | Доставка и монтаж на врата с каса, брава и обков Врата метална обикновена - с технически параметри - съгласно спецификация на строителните продукти Приложение № 2.4.1. | 146.9022 | м2 |  | 0
120006 |  | Доставка и монтаж на врата с каса, брава и обков врата интериорна - с технически параметри - съгласно спецификация на строителните продукти Приложение № 2.4.1. | 140.5515 | м2 |  | 0
120007 |  | Дограма - Доставка и монтаж на преградна стена от PVC плъзгащи се крила с двоен стъклопакет - м/у помещения (1,16А) и (1,17А) - с технически параметри - съгласно спецификация на строителните продукти Приложение № 2.4.1. | 9.747 | м2 |  | 0
120008 |  | Доставка и монтаж на покривен димен люк, комплект с механизъм за ръчно и автоматично отваряне с аеродинамичен отвор - 0,6м2, и - с технически параметри съгласно спецификация на строителните продукти Приложение № 2.4.2. | 6 | бр. |  | 0
120009 |  | Доставка и монтаж на покривен димен люк, комплект с механизъм за ръчно и автоматично отваряне с аеродинамичен отвор - 1,96м2, и - с технически параметри съгласно спецификация на строителните продукти Приложение № 2.4.2. | 2 | бр. |  | 0
120010 |  | Доставка и монтаж на покривен димен люк, комплект с механизъм за ръчно и автоматично отваряне с аеродинамичен отвор - 2,8м2, и - с технически параметри съгласно спецификация на строителните продукти Приложение № 2.4.2. | 1 | бр. |  | 0
01.21 |  | Метална конструкция |  |  |  | 0
121001 |  | Метална конструкция под седалки конферентна зала | 8897.5 | кг |  | 0
121002 |  | Метална конструкция под седалки пленарна зала зала | 44000 | кг |  | 0
01.22 |  | Покривни работи |  |  |  | 0
122001 |  | Остъклен покрив - с технически параметри съгласно спецификация на строителните продукти Приложение № 2.4.1. вкл. направа на необходимия брой изпитвания на стъклопакетите ("стрес-тест") за запазване целостта им при удар, тепература и др. | 490 | м2 |  | 0
122002 |  | Ново покривно покритие (ново покривно покритие - 2 пласта хидроизолация с минерална посипка - монтаж върху OSB плоскости -2 см- на носеща скара от метални профили по допълнителни конструктивни планове)-с технически параметри на изолацията-съгласно спецификация на строителните продукти Приложение № 2.4.1. | 59.68 | м2 |  | 0
122003 |  | Хидроизолация - Доставка и монтаж на покритие с 2 пласта хидроизолация, горния с минерална посипка (плоски части на покрива и улей) (индекси "Площ 1-6" виж приложената схема)- с технически параметри съгласно спецификация на строителните продукти Приложение № 2.4.1. | 856.92 | м2 |  | 0
122004 |  | Армирана гланцирана циментова замазка (средно 5 см) - полагане (индекси "Площ 1-6" виж приложената схема) | 594.42 | м2 |  | 0
122005 |  | Бетон за наклон - полагане (средно 12,5 см) - Площ 4 | 481.85 | м2 |  | 0
122006 |  | Пароизолация - Полиетиленово фолио - доставка и монтаж - Площ 4 - към вътрешен двор и над нова част с технически параметри съгласно спецификация на строителните продукти Приложение № 2.4.1. | 481.85 | м2 |  | 0
122007 |  | Топлоизолация тип XPS (12см)(или еквивалентно/и) - Доставка и монтаж (индекси "Площ 1-6" виж приложената схема) - с технически параметри съгласно спецификация на строителните продукти Приложение № 2.4.1. | 856.92 | м2 |  | 0
122008 |  | Топлоизолация тип XPS (12см)(или еквивалентно/и) - Доставка и монтаж - под ново покривно покритие от медна ламарина върху OSB плоскости-с технически параметри на ХИ съгласно спецификация на строителните продукти Приложение № 2.4.1. | 59.68 | м2 |  | 0
122009 |  | Холкери при вътрешни ъгли (плосък покрив-борд) - полагане | 276.88 | м |  | 0
122010 |  | Нов улей за отводняване - Площ 3 - околовръст на остъклен покрив зала - обща площ на стени и дъно - от OSB плоскости (или еквивалентно/и) и лека стоманена конструкция (Х.И. - дадена отделно) - доставка и монтаж | 298.3619 | м2 |  | 0
122011 |  | Хидроизолация - Покритие с 2 пласта хидроизолация, горния с минерална посипка (вътрешни бордове) - с технически параметри съгласно спецификация на строителните продукти Приложение № 2.4.1. | 407.936 | м2 |  | 0
122012 |  | Поцинкована ламарина - Оформяне на борд с шапка от поцинкована ламарина - с технически параметри съгласно спецификация на строителните продукти Приложение № 2.4.1. | 152.41 | м2 |  | 0
122013 |  | Връзка между стара част (блок 4а) и нов скат с медна ламарина | 23.14 | м |  | 0
122014 |  | Връзка между съществуващ и нов покрив - към фугите с блок 4б и 4в | 84.1 | м |  | 0
122015 |  | Топлоизолация тип EPS (8см)(или еквивалентно/и) - Доставка и монтаж (външни бордове на нова част към вътрешен двор) (К.Д.Р. +22,70) - с технически параметри - съгласно спецификация на строителните продукти Приложение № 2.4.1. | 284.2 | м |  | 0
122016 |  | Гипсокартон (водоустойчив) - Доставка и монтаж (външни бордове на нова част към вътрешен двор) (К.Д.Р. +22,70) | 284.2 | м |  | 0
122017 |  | Затваряне на съществуващи отвори 75/45 см - замонолитване, топло и хидроизолация, ново покритие от поцинкована ламарина | 0.675 | м2 |  | 0
122018 |  | Подмяна на съществуващ стоящ олук от поцинкована ламарина с оформяне на наклона по мярка от място - с технически параметри на ламарината съгласно спецификация на строителните продукти Приложение № 2.4.1. | 76.3 | м |  | 0
01.23 |  | Фасадни работи |  |  |  | 0
123001 |  | Окачена фасада - с технически параметри съгласно спецификация на строителните продукти Приложение № 2.4.1. | 709 | м2 |  | 0
123002 |  | Облицовка с пана тип "еталбонд" (или еквивалентен) - с технически параметри съгласно спецификация на строителните продукти Приложение № 2.4.1. | 259 | м2 |  | 0
123003 |  | Цокъл гранит | 17 | м2 |  | 0
123004 |  | Декоративна мазилка - с технически параметри съгласно спецификация на строителните продукти Приложение № 2.4.1. | 858 | м2 |  | 0
01.24 |  | Други |  |  |  | 0
124001 |  | Декоративна решетка ПДЧ - почистване и боядисване | 23.55 | м2 |  | 0
124002 |  | Декоративна решетка ПДЧ по таван - почистване и боядисване | 2 | бр. |  | 0
124003 |  | Доставка и монтаж на парапети при ложи в пленарна зала от прозрачен микроперфориран панел - с технически параметри съгласно спецификация на строителните продукти Приложение № 2.4.1. | 48.8 | м' |  | 0
124004 |  | Доставка и монтаж на метални парапети по стълбищни клетки в ново тяло - с технически параметри съгласно спецификация на строителните продукти Приложение № 2.4.1. | 123 | м' |  | 0
124005 |  | Доставка и монтаж на плотове за вграждане на санитарни мивки - с технически параметри съгласно спецификация на строителните продукти Приложение № 2.4.1. | 6 | бр. |  | 0
01.25 |  | Обзавеждане |  |  |  | 0
125001 |  | Столове за депутати за обикновено народно събрание - тип А с технически параметри съгласно спецификация на строителните продукти Приложение № 2.4.3. | 270 | бр. |  | 0
125002 |  | Столове за водещи и гости на президиум и гости в официални ложи - тип А1 с технически параметри съгласно спецификация на строителните продукти Приложение № 2.4.3. | 39 | бр. |  | 0
125003 |  | Столове за гости странични ложи - тип Б с технически параметри съгласно спецификация на строителните продукти Приложение № 2.4.3. | 96 | бр. |  | 0
125004 |  | Столове за заседатели в конферетна зала и за журналисти и технически персонал в пленарна зала - тип В с технически параметри съгласно спецификация на строителните продукти Приложение № 2.4.3. | 264 | бр. |  | 0
125005 |  | Депутатски банки за обикновенно народно събрание - Тип А - с технически параметри съгласно спецификация на строителните продукти Приложение № 2.4.3. | 270 | бр. |  | 0
125006 |  | Банки за президиум - Тип А1 - с технически параметри съгласно спецификация на строителните продукти Приложение № 2.4.3. | 33 | бр. |  | 0
125007 |  | Банки за технически персонал-Тип А2-с технически параметри съгласно спецификация на строителните продукти Приложение № 2.4.3. | 2 | бр. |  | 0
125008 |  | Банки - Тип А3 - Трибуна за изказване на народни предстасвители - с технически параметри съгласно спецификация на строителните продукти Приложение № 2.4.3. | 1 | бр. |  | 0
125009 |  | Банки за официални гости и преводач при президиум - Тип Б - с технически параметри съгласно спецификация на строителните продукти Приложение № 2.4.3. | 2 | бр. |  | 0
125010 |  | Банки за водещи заседанията на подиум в конферентна зала - Тип Г - с технически параметри съгласно спецификация на строителните продукти Приложение № 2.4.3. | 9 | бр. |  | 0
125011 |  | Вертикална платформа в пленарна зала-с технически параметри съгласно спецификация на строителните продукти Приложение № 2.4.2. | 1 | бр. |  | 0
125012 |  | Вертикална платформа в конферентна зала - с технически параметри съгласно спецификация на строителните продукти Приложение № 2.4.2. | 1 | бр. |  | 0
125013 |  | Стълбищна платформа на вход "Ларго"-с технически параметри съгласно спецификация на строителните продукти Приложение № 2.4.2. | 1 | бр. |  | 0
125014 |  | Стълбищна платформа в кафе клуб на народния представител - с технически параметри съгласно спецификация на строителните продукти Приложение № 2.4.2. | 1 | бр. |  | 0
2 |  | КОНСТРУКЦИИ |  |  |  | 0
02.01 |  | Пристройка нова тяло |  |  |  | 0
Направа на изливни пилоти P1 L=12м. с D400 - 68 бр., P2 L=9м. с D400-37 бр., P3 L=16м. с D600 - 28 бр. на кота - 9.65 м.
P1 L=12м.с D400 - 68 бр.
201001 |  | Бетон С 30/37 (B37), XC2, XF1,W 0.6 | 103 | м3 |  | 0
201002 |  | Стомана S235JR | 1804 | кг |  | 0
201003 |  | Армировка В500S | 18557 | кг |  | 0
P2 L=9м. с D400 - 37 бр.
201004 |  | Бетон С 30/37 (B37), XC2, XF1,W 0.6 | 41.9 | м3 |  | 0
201005 |  | Стомана S235JR | 701 | kg |  | 0
201006 |  | Армировка В500S | 6935 | kg |  | 0
P3 L=16м.с D600 - 28 бр.
201007 |  | Бетон С 30/37 (B37), XC2, XF1,W 0.6 | 126.6 | м3 |  | 0
201008 |  | Стомана S235JR | 1268 | kg |  | 0
201009 |  | Армировка В500S | 12650 | kg |  | 0
Отвори за изливни пилоти
201010 |  | Отвори за изливане на пилоти Р1 и Р2 с D400 мм в съществуващата фундаментна плоча - Ф480 мм | 105 | бр |  | 0
201011 |  | Отвори за изливане на пилоти Р3 с D600 мм в съществуващата фундаментна плоча - Ф680 мм | 28 | бр |  | 0
Кофраж за основи до кота -5.25м (-5.27м)
201012 |  | кофраж за стени | 138.65 | м2 |  | 0
201013 |  | Кофраж за стоманобетонови шайби Ш1,2,3,4,5,6,7,8,9,10,11,12,13,14,15 | 554 | м2 |  | 0
201014 |  | кофраж колони К1,2,3,4,5,6,7,8 | 64 | м2 |  | 0
201015 |  | Набъбваща водоплътна лента на полимерна основа | 60 | м |  | 0
Бетонови работи в основи до кота -5.25м. (-5.27м.)
201016 |  | Бутобетон | 509 | м3 |  | 0
201017 |  | Подложен бетон | 54 | м3 |  | 0
201018 |  | Бетон С 25/30 (B30), XC2,XF1,W 0.6 във фундаментна плоча | 287 | м3 |  | 0
201019 |  | Бетон С 35/45 (B30), XC2,XF1,W 0.6 в шайби Ш1,2,3,4,5,6,7,8,9,10,11,12,13,14,15,16 | 61 | м3 |  | 0
201020 |  | Бетон С 25/30 (B30), XC2,XF1,W 0.6 в стени Ст1,2,3 | 39.02 | м3 |  | 0
201021 |  | Бетон С 25/30 (B30), XC2,XF1,W 0.6 за колони К1,2,3,4,5,6,7,8 | 8 | м3 |  | 0
Армировъчни работи в основи до кота -5.25м. (-5.27м.)
201022 |  | Армировка В500S във фундаментна плоча | 48017 | кg |  | 0
201023 |  | Армировка В500S в стени Ст1,2,3 | 5570 | kg |  | 0
201024 |  | Армировка В500S за шайби Ш1,2,3,4,5,6,7,8,9,10,11,12,13,14,15,16 - фусове | 4256 | kg |  | 0
201025 |  | Армировка В500S за колони К1,2,3,4,5,6,7,8 - фусове | 1121 | kg |  | 0
Кофраж за плоча на кота -5.27м (-5.67м)
201026 |  | Кофраж за плоча на кота -5.27 (-5.67) | 336 | м2 |  | 0
201027 |  | Кофраж за стоманобетонови греди Гр1,2,4,5,6,7,8,9 | 59 | м2 |  | 0
Бетон за плоча на кота -5.27м.(-5.67м.)
201028 |  | Бетон С 25/30 (B30), XC2 в плоча | 69 | м3 |  | 0
201029 |  | Бетон С 25/30 (B30), XC2 за греди Гр1,2,3,4,5,6,8,9 | 8 | м3 |  | 0
Армировка за плоча на кота -5.27м.(-5.67м.)
201030 |  | Армировка В500S в плоча | 11851 | kg |  | 0
201031 |  | Армировка В500S за греди Гр1,2,3,4,5,6,8,9 | 2867 | kg |  | 0
Кофраж от кота -5.27м до -0.67м
201032 |  | Кофраж за плоча на кота -0.67 | 205 | м2 |  | 0
201033 |  | Confix S51 L=120 (или еквивалент) | 10 | бр. |  | 0
201034 |  | Confix S13 L=120 (или еквивалент) | 14 | бр. |  | 0
201035 |  | Кофраж за стоманобетонови греди Гр1,2 | 28 | м2 |  | 0
201036 |  | Кофраж за стоманобетонови шайби Ш1,2,3,4,5,6,7,8,9,10,11,12,13,14,15,16 | 707 | м2 |  | 0
201037 |  | кофраж колони К1,2,3,4,5,6,7,8 | 85 | м2 |  | 0
201038 |  | Кофраж за стълби 15 ст 16.4/28 | 20.3 |  |  | 0
201039 |  | Кофраж за стълби 13 ст. 16.4/28 | 19 | м2 |  | 0
Бетонови работи от кота -5.27м до -0.67м
201040 |  | Бетон С 25/30 (B30), XC1 в плоча на кота -0.67 | 45 | м3 |  | 0
201041 |  | Бетон С 35/45 (B45), XC1,в шайби Ш1,2,3,4,5,6,7,8,9,10,11,12,13,14,15,16 | 73 | м3 |  | 0
201042 |  | Бетон С 35/45 (B45), XC1, за колони К1,2,3,4,5,6,7,8 | 10 | м3 |  | 0
201043 |  | Бетон С 25/30 (B30), XC1 за греди Гр1,2 | 3 | м3 |  | 0
201044 |  | Бетон С 25/30 (B30), XC1 за стълби 16.4/28 | 6 | м3 |  | 0
Армировъчни работи от кота -5.27м до -0.67м
201045 |  | Армировка В500S в плоча на кота -0.67 | 6924 | kg |  | 0
201046 |  | Армировка В500S в шайби Ш1,2,3,4,5,6,7,8,9,10,11,12,13,14,15,16 (oт -8.75 до -0.67) | 45098 | kg |  | 0
201047 |  | Армировка В500S за колони К1,2,3,4,5,6,7,8 (от кота -8.75 до кота -0.67) | 4767 | kg |  | 0
201048 |  | Армировка В500S за греди Гр1,2 | 775 | kg |  | 0
201049 |  | Армировка В500S за стълби 16.4/28 | 1149 | kg |  | 0
Кофраж от кота -0.67м до +3.70м
201050 |  | Кофраж за плоча на кота +3.70 | 35 | м2 |  | 0
201051 |  | Confix S51 L=120 (или еквивалент) | 10 | бр. |  | 0
201052 |  | Confix S13 L=120 (или еквивалент) | 14 | бр. |  | 0
201053 |  | Кофраж за стоманобетонови шайби Ш1,2,3,4,5,6,7,8,9,10,11,12,13,14,15,16 | 735 | м2 |  | 0
201054 |  | кофраж колони К1,2,3,4,5,6,7,8 | 85 | м2 |  | 0
201055 |  | Кофраж за стълби 15.5/28 | 42 | м2 |  | 0
Бетонови работи кота -0.67м до +3.70м
201056 |  | Бетон С 25/30 (B30), XC1 в плоча на кота +3.70 | 6 | м3 |  | 0
201057 |  | Бетон С 35/45 (B45), XC1 в шайби Ш1,2,3,4,5,6,7,8,9,10,11,12,13,14,15,16 | 78 | м3 |  | 0
201058 |  | Бетон С 35/45 (B45), XC1 за колони К1,2,3,4,5,6,7,8 | 11 | м3 |  | 0
201059 |  | Бетон С 25/30 (B30), XC1 за стълби 15.5/28 | 6 | м3 |  | 0
Армировъчни работи от кота -0.67м до +3.70м
201060 |  | Армировка В500S в плоча на кота +3.70 | 1082 | kg |  | 0
201061 |  | Армировка В500S за стълби 15.5/28 | 975 | kg |  | 0
Кофраж от кота +3.70м до +7.79м
201062 |  | Кофраж за плоча на кота +7.79 | 202 | м2 |  | 0
201063 |  | Confix S51 L=120 (или еквивалент) | 10 | бр. |  | 0
201064 |  | Confix S13 L=120 (или еквивалент) | 14 | бр. |  | 0
201065 |  | Кофраж за стоманобетонови греди Гр1 | 19 | м2 |  | 0
201066 |  | Кофраж за стоманобетонови шайби Ш1,2,3,4,5,6,7,8,9,10,11,12,13,14,15,16 | 677 | м2 |  | 0
201067 |  | кофраж колони К1,2,3,4,5,6,7,8 | 74 | м2 |  | 0
201068 |  | Кофраж за стълби 15.7/28 | 39 | м2 |  | 0
Бетонови работи от кота +3.70м до +7.79м
201069 |  | Бетон С 25/30 (B30), XC1 в плоча на кота +7.79 | 47 | м3 |  | 0
201070 |  | Бетон С 35/45 (B45), XC1 в шайби Ш1,2,3,4,5,6,7,8,9,10,11,12,13,14,15,16 | 78 | м3 |  | 0
201071 |  | Бетон С 35/45 (B45), XC1 за колони К1,2,3,4,5,6,7,8 | 9 | м3 |  | 0
201072 |  | Бетон С 25/30 (B30), XC1 за греди Гр1 | 2 | м3 |  | 0
201073 |  | Бетон С 25/30 (B30), XC1 за стълби 15.7/28 | 6 | м3 |  | 0
Армировъчни работи от кота +3.70м до +7.79м
201074 |  | Армировка В500S в плоча на кота +7.79 | 8232 | kg |  | 0
201075 |  | Армировка В500S в шайби Ш1,2,3,4,5,6,7,8,9,10,11,12,13,14,15,16 (от кота -0.67 до кота +7.79) | 35786 | kg |  | 0
201076 |  | Армировка В500S за колони К1,2,3,4,5,6,7,8 (от кота -0.67 до кота +7.79) | 4620 | kg |  | 0
201077 |  | Армировка В500S за греди Гр1 | 745 | kg |  | 0
201078 |  | Армировка В500S за стълби 15.7/28 | 973 | kg |  | 0
Кофраж от кота +7.79м до +11.66м
201079 |  | Кофраж за плоча на кота +11.66 | 202 | м2 |  | 0
201080 |  | Confix S51 L=120 (или еквивалент) | 10 | бр. |  | 0
201081 |  | Confix S13 L=120 (или еквивалент) | 14 | бр. |  | 0
201082 |  | Кофраж за стоманобетонови греди Гр1 | 27 | м2 |  | 0
201083 |  | Кофраж за стоманобетонови шайби Ш1,2,3,4,5,6,7,8,9,10,11,12,13,14,15,16 | 651 | м2 |  | 0
201084 |  | кофраж колони К1,2,3,4,5,6,7,8 | 67 | м2 |  | 0
201085 |  | Кофраж за стълби 16.1/28 | 36 | м2 |  | 0
Бетонови работи от кота +7.79м до +11.66м
201086 |  | Бетон С 25/30 (B30), XC1 в плоча на кота +11.66 | 47 | м3 |  | 0
201087 |  | Бетон С 25/30 (B30), XC1 в шайби Ш1,2,3,4,5,6,7,8,9,10,11,12,13,14,15,16 | 69 | м3 |  | 0
201088 |  | Бетон С 25/30 (B30), XC1 за колони К1,2,3,4,5,6,7,8 | 8 | м3 |  | 0
201089 |  | Бетон С 25/30 (B30), XC1 за греди Гр1 | 3 | м3 |  | 0
201090 |  | Бетон С 25/30 (B30), XC1 за стълби 16.1/28 | 5 | м3 |  | 0
Армировъчни работи от кота +7.79м до +11.66м
201091 |  | Армировка В500S в плоча на кота +11.66 | 7198 | kg |  | 0
201092 |  | Армировка В500S за греди Гр1 | 770 | kg |  | 0
201093 |  | Армировка В500S за стълби 16.1/28 | 960 | kg |  | 0
Кофраж от кота +11.66м до +16.17м
201094 |  | Кофраж за плоча на кота +16.17 | 200 | м2 |  | 0
201095 |  | Confix S51 L=120 (или еквивалент) | 10 | бр. |  | 0
201096 |  | Confix S13 L=120 (или еквивалент) | 14 | бр. |  | 0
201097 |  | Кофраж за стоманобетонови греди Гр1 | 25 | м2 |  | 0
201098 |  | Кофраж за стоманобетонови шайби Ш1,2,3,4,5,6,7,8,9,10,11,12,13,14,15,16 | 737 | м2 |  | 0
201099 |  | кофраж колони К1,2,3,4,5,6,7,8 | 80 | м2 |  | 0
201100 |  | Кофраж за стълби 16.1/28 | 42 | м2 |  | 0
Бетонови работи от кота +11.66м до +16.17м
201101 |  | Бетон С 25/30 (B30), XC1 в плоча на кота +16.17 | 47 | м3 |  | 0
201102 |  | Бетон С 25/30 (B30), XC1 в шайби Ш1,2,3,4,5,6,7,8,9,10,11,12,13,14,15,16 | 82 | м3 |  | 0
201103 |  | Бетон С 25/30 (B30), XC1 за колони К1,2,3,4,5,6,7,8 | 8 | м3 |  | 0
201104 |  | Бетон С 25/30 (B30), XC1 за греди Гр1 | 3 | м3 |  | 0
201105 |  | Бетон С 25/30 (B30), XC1 за стълби 16.1/28 | 6 | м3 |  | 0
Армировъчни работи от кота +11.66м до +16.17м
201106 |  | Армировка В500S в плоча на кота +16.17 | 7183 | kg |  | 0
201107 |  | Армировка В500S в шайби Ш1,2,3,4,5,6,7,8,9,10,11,12,13,14,15,16 (от кота +7.79 до кота +16.17) | 24244 | kg |  | 0
201108 |  | Армировка В500S за колони К1,2,3,4,5,6,7,8 (от кота +7.79 до кота +16.17) | 3333 | kg |  | 0
201109 |  | Армировка В500S за греди Гр1 | 701 | kg |  | 0
201110 |  | Армировка В500S за стълби 16.1/28 | 985 | kg |  | 0
Кофраж от кота +16.17м до +20.60м
201111 |  | Кофраж за плоча на кота +20.60 | 201 | м2 |  | 0
201112 |  | Confix S51 L=120 (или еквивалент) | 10 | бр. |  | 0
201113 |  | Confix S13 L=120 (или еквивалент) | 14 | бр. |  | 0
201114 |  | Кофраж за стоманобетонови греди Гр1 | 19 | м2 |  | 0
201115 |  | Кофраж за стоманобетонови шайби Ш1,2,3,4,5,6,7,8,9,10,11,12,13,14,15,16 | 736 | м2 |  | 0
201116 |  | кофраж колони К1,2,3,4,5,6,7,8 | 83 | м2 |  | 0
201117 |  | Кофраж за стълби 15.8/28 | 42 | м2 |  | 0
Бетонови работи от кота +16.17м до +20.60м
201118 |  | Бетон С 25/30 (B30), XC1 в плоча на кота +20.60 | 47 | м3 |  | 0
201119 |  | Бетон С 25/30 (B30), XC1 в шайби Ш1,2,3,4,5,6,7,8,9,10,11,12,13,14,15,16 | 81 | м3 |  | 0
201120 |  | Бетон С 25/30 (B30), XC1 за колони К1,2,3,4,5,6,7,8 | 10 | м3 |  | 0
201121 |  | Бетон С 25/30 (B30), XC1 за греди Гр1 | 2 | м3 |  | 0
201122 |  | Бетон С 25/30 (B30), XC1 за стълби 15.8/28 | 6 | м3 |  | 0
Армировъчни работи от кота +16.17м до +20.60м
201123 |  | Армировка В500S в плоча на кота +20.60 | 7384 | kg |  | 0
201124 |  | Армировка В500S за греди Гр1 | 745 | kg |  | 0
201125 |  | Армировка В500S за стълби 15.8/28 | 828 | kg |  | 0
Кофраж от кота +20.60м до +24.70м
201126 |  | Кофраж за плоча на кота +24.70 | 388 | м2 |  | 0
201127 |  | Кофраж за стоманобетонови греди Гр1,2,3,4,5,6,7,8,9,10,11 | 276 | м2 |  | 0
201128 |  | Кофраж Бордове | 237 | м2 |  | 0
201129 |  | Кофраж за стоманобетонови шайби Ш1,2,3,4,5,6,7,8,9,10,11,12,13,14,15,16 | 943 | м2 |  | 0
201130 |  | кофраж колони К1,2,3,4,5,6,7,8 | 70 | м2 |  | 0
201131 |  | Кофраж колони К109, К110, К115, К55, К50, К49 | 30.5 | м2 |  | 0
Бетонови работи от кота +20.60м до +24.70м
201132 |  | Бетон С 25/30 (B30), XC1 в плоча на кота +24.70 | 69 | м3 |  | 0
201133 |  | Бетон С 25/30 (B30), XC1 в шайби Ш1,2,3,4,5,6,7,8,9,10,11,12,13,14,15,16 | 112 | м3 |  | 0
201134 |  | Бетон С 25/30 (B30), XC1 за колони К1,2,3,4,5,6,7,8 | 8.6 | м3 |  | 0
201135 |  | Бетон С 25/30 (B30), XC1 за колони К109, К110, К115, К55, К50, К49 | 2.7 | м3 |  | 0
201136 |  | Бетон С 25/30 (B30), XC1 за греди Гр1,2,3,4,6,7,8,9,10,11 | 32 | м3 |  | 0
201137 |  | Бетон С 25/30 (B30), XC1 за бордове | 20 | м3 |  | 0
Армировъчни работи от кота +20.60м до +24.70м
201138 |  | Армировка В500S в плоча на кота +24.70 | 11906 | kg |  | 0
201139 |  | Армировка В500S в шайби Ш1,2,3,4,5,6,7,8,9,10,11,12,13,14,15,16 (от кота +16.17 до кота +24.70) | 21554 | kg |  | 0
201140 |  | Армировка В500S за колони К1,2,3,4,5,6,7,8 (от кота +16.17 до кота +24.70) | 2743 | kg |  | 0
201141 |  | Армировка В500S за колони К109, К110, К115, К55, К50, К49 | 881 | kg |  | 0
201142 |  | Армировка В500S за греди Гр1,2,3,4,6,7,8,9,10,11 | 3884 | kg |  | 0
201143 |  | Армировка В500S за бордове | 2639 | kg |  | 0
02.02 |  | Съществуващо тяло - шайба А |  |  |  | 0
Изкоп
202001 |  | ръчен, в т. ч., натоварване и извозване на земни маси до 10 км. | 283 | м3 |  | 0
202002 |  | обрушване, в т. ч. укрепване | 56 | м3 |  | 0
Премахване на съществуващ бетон
202003 |  | разбиване на съществуваща бетонова настилка | 12 | м3 |  | 0
202004 |  | отвори в съществуващи стени | 1.65 |  |  | 0
202005 |  | Подготовка на съществуваща бетонова стена за връзка с нов бетон по детайл „D" | 134 | м2 |  | 0
202006 |  | Направа на отвори за анкери ф22 l=350мм | 536 | бр |  | 0
202007 |  | Поставяне на лепящи анкери ф16 и смола Хилти HY-150 (комплект)(или еквивалент) | 536 | бр |  | 0
Кофраж за основи до кота -5.80
202008 |  | кофраж за фундаменти | 227 | м2 |  | 0
Бетон в основите
202009 |  | подложен бетон | 12.5 | м3 |  | 0
202010 |  | за фундаменти | 259 | м3 |  | 0
Армировка B500S в основите
202011 |  | Армировка B500S за нови фундаменти | 22790 | кг |  | 0
202012 |  | Армировка B500S за фусове на шайба | 2122 | кг |  | 0
Обратен насип
202013 |  | Обратен насип | 67.5 | м3 |  | 0
Работи от -5.80 до -1.45м по шайба А
202014 |  | Разбиване на отвор за наливане на бетона | 2.5 | м3 |  | 0
202015 |  | Кофраж на новата шайба | 290.966 | м2 |  | 0
202016 |  | Бетониране на шайбата С 25/30 (B30), XC2, XF1,W 0.6 | 40.5 | м3 |  | 0
202017 |  | Армировка B500S в шайбата | 6376 | kg |  | 0
Работи от -1.45 до +1.95м по шайба А
202018 |  | Разбиване на отвор за наливане на бетона | 0.65 | м3 |  | 0
202019 |  | Кофраж на новата шайба | 130 | м2 |  | 0
202020 |  | Бетониране на шайбата С 25/30 (B30), XC1 | 18 | м3 |  | 0
202021 |  | Армировка B500S в шайбата | 3459 | kg |  | 0
Работи от +1.95 до +5.31м по шайба А
202022 |  | Разбиване на отвор за наливане на бетона | 0.65 | м3 |  | 0
202023 |  | Кофраж на новата шайба | 129 | м2 |  | 0
202024 |  | Бетониране на шайбата С 25/30 (B30), XC1 | 18 | м3 |  | 0
202025 |  | Армировка B500S в шайбата | 2863 | kg |  | 0
Работи от +5.31 до +11.00м по шайба А
202026 |  | Разбиване на отвор за наливане на бетона | 0.65 | м3 |  | 0
202027 |  | Кофраж на новата шайба | 218 | м2 |  | 0
202028 |  | Бетониране на шайбата С 25/30 (B30), XC1 | 30 | м3 |  | 0
202029 |  | Армировка B500S в шайбата | 3626 | kg |  | 0
Работи от +11.00 до +14.95м по шайба А
202030 |  | Разбиване на отвор за наливане на бетона | 0.65 | м3 |  | 0
202031 |  | Кофраж на новата шайба | 153 | м2 |  | 0
202032 |  | Бетониране на шайбата С 25/30 (B30), XC1 | 20 | м3 |  | 0
202033 |  | Армировка B500S в шайбата | 3158 | kg |  | 0
Работи от +14.95 до +18.55м по шайба А
202034 |  | Разбиване на отвор за наливане на бетона | 0.65 | м3 |  | 0
202035 |  | Кофраж на новата шайба | 138 | м2 |  | 0
202036 |  | Бетониране на шайбата С 25/30 (B30), XC1 | 19 | м3 |  | 0
202037 |  | Армировка B500S в шайбата | 2325 | kg |  | 0
Работи от +18.55 до +20.95 по шайба А
202038 |  | Разбиване на отвор за наливане на бетона | 0.65 | м3 |  | 0
202039 |  | Кофраж на новата шайба | 103 | м2 |  | 0
202040 |  | Бетониране на шайбата С 25/30 (B30), XC1 | 14 | м3 |  | 0
202041 |  | Армировка B500S в шайбата | 1395 | kg |  | 0
02.03 |  | Съществуващо тяло - шайба В |  |  |  | 0
Изкоп
203001 |  | ръчен, в т.ч, натоварване и извозване на земни маси до 10 км. | 295 | м3 |  | 0
203002 |  | обрушване, в т. ч. укрепване | 62 | м3 |  | 0
Премахване на съществуващ бетон
203003 |  | разбиване на съществуваща бетонова настилка | 12.5 | м3 |  | 0
203004 |  | отвори в съществуващи стени | 1.5 | м3 |  | 0
203005 |  | Подготовка на съществуваща бетонова стена за връзка с нов бетон по детайл „D" | 122 | м2 |  | 0
203006 |  | Направа на отвори за анкери ф22 l=350мм | 488 | бр |  | 0
203007 |  | Поставяне на лепящи анкери ф16 и смола Хилти HY-150 (комплект)(или еквивалент) | 488 | бр |  | 0
Кофраж за основи до кота -5.80м.
203008 |  | кофраж за фундаменти | 217 | м2 |  | 0
Бетон в основите
203009 |  | подложен бетон | 15 | м3 |  | 0
203010 |  | за фундаменти | 277 | м3 |  | 0
Армировка B500S в основите
203011 |  | Армировка B500S за нови фундаменти | 21410 | кг |  | 0
203012 |  | Армировка B500S за фусове на шайба | 2271 | кг |  | 0
Обратен насип
203013 |  | Обратен насип | 65 | м3 |  | 0
Работи от -5.80 до -1.45м по шайба B
203014 |  | Разбиване на отвор за наливане на бетона | 0.84 | м3 |  | 0
203015 |  | Кофраж на новата шайба | 270 | м2 |  | 0
203016 |  | Бетониране на шайбата С 25/30 (B30), XC2, XF1,W 0.6 | 37 | м3 |  | 0
203017 |  | Армировка B500S в шайбата | 6595 | kg |  | 0
Работи от -1.45 до +1.95м по шайба B
203018 |  | Разбиване на отвор за наливане на бетона | 0.62 | м3 |  | 0
203019 |  | Кофраж на новата шайба | 178.92 | м2 |  | 0
203020 |  | Бетониране на шайбата С 25/30 (B30), XC1 | 24.938 | м3 |  | 0
203021 |  | Армировка B500S в шайбата | 3416 | kg |  | 0
Работи от +1.95 до +5.31м по шайба B
203022 |  | Разбиване на отвор за наливане на бетона | 0.65 | м3 |  | 0
203023 |  | Кофраж на новата шайба | 125 | м2 |  | 0
203024 |  | Бетониране на шайбата С 25/30 (B30), XC1 | 17 | м3 |  | 0
203025 |  | Армировка B500S в шайбата | 2848 | kg |  | 0
Работи от +5.31 до +11.00м по шайба B
203026 |  | Разбиване на отвор за наливане на бетона | 0.65 | м3 |  | 0
203027 |  | Кофраж на новата шайба | 212 | м2 |  | 0
203028 |  | Бетониране на шайбата С 25/30 (B30), XC1 | 29 | м3 |  | 0
203029 |  | Армировка B500S в шайбата | 3564 | kg |  | 0
Работи от +11.00 до +14.95м по шайба B
203030 |  | Разбиване на отвор за наливане на бетона | 0.65 | м3 |  | 0
203031 |  | Кофраж на новата шайба | 149 | м2 |  | 0
203032 |  | Бетониране на шайбата С 25/30 (B30), XC1 | 20 | м3 |  | 0
203033 |  | Армировка B500S в шайбата | 3109 | kg |  | 0
Работи от +14.95 до +18.55м по шайба B
203034 |  | Разбиване на отвор за наливане на бетона | 0.65 | м3 |  | 0
203035 |  | Кофраж на новата шайба | 134 | м2 |  | 0
203036 |  | Бетониране на шайбата С 25/30 (B30), XC1 | 18 | м3 |  | 0
203037 |  | Армировка B500S в шайбата | 2285 | kg |  | 0
Работи от +18.55 до +20.95м по шайба B
203038 |  | Разбиване на отвор за наливане на бетона | 0.65 | м3 |  | 0
203039 |  | Кофраж на новата шайба | 100 | м2 |  | 0
203040 |  | Бетониране на шайбата С 25/30 (B30), XC1 | 14 | м3 |  | 0
203041 |  | Армировка B500S в шайбата | 1357 | kg |  | 0
02.04 |  | Съществуващо тяло - ядро (Ш 1.1; 2.1; 3.1; 4.1; Ст.б.стена 1.1) |  |  |  | 0
Изкоп
204001 |  | ръчен, в т.ч, натоварване и извозване на земни маси до 10 км. | 25 | м3 |  | 0
204002 |  | обрушване, в т.ч. укрепване | 6 | м3 |  | 0
Работи по премахване на съществуващ и връзка с нов бетон
204003 |  | разбиване на съществуваща бетонова настилка | 2.5 | м3 |  | 0
204004 |  | Подготовка на съществуваща бетонова повърхност - награпавяване за връзка с нов бетон по детайл "D" | 25 | м2 |  | 0
204005 |  | Направа на отвори за анкери ф25 l=220 мм | 35 | бр |  | 0
204006 |  | Направа на отвори за анкери ф20 l=150 мм | 25 | бр |  | 0
204007 |  | Поставяне на лепящи анкери и смола Хилти HY-150 (комплект)(или еквивалент) | 60 | бр |  | 0
Кофраж за основи до кота -6.30м
204008 |  | кофраж за фундаменти | 25 | м2 |  | 0
204009 |  | кофраж за стени | 165 | м2 |  | 0
204010 |  | кофраж за плочи | 3.5 | м2 |  | 0
Бетон в основите
204011 |  | подложен бетон | 5 | м3 |  | 0
204012 |  | за фундаменти | 47 | м3 |  | 0
204013 |  | възстановяване на армирана бетонова настилка | 1 | м3 |  | 0
Армировка В500S в основите
204014 |  | Армировка В500S за новите фундаменти | 2895 | кг |  | 0
204015 |  | Фусова армировка В500S | 728 | кг |  | 0
204016 |  | Армировка B500S на К „А" | 1204 | kg |  | 0
Обратен насип
204017 |  | Обратен насип | 6 | м3 |  | 0
Работи от -6.30 до -1.50м Ш 1.1; 2.1; 3.1; 4.1; Ст1.1
204018 |  | Разбиване на отвор за наливане на бетона | 0.84 | м3 |  | 0
204019 |  | Кофраж на новите шайби и стената | 270 | м2 |  | 0
204020 |  | Бетониране на шайбите и стената С 25/30 (B30), XC2, XF1,W 0.6 | 37 | м3 |  | 0
204021 |  | Армировка B500S в шайбите и стената | 4117 | kg |  | 0
Работи от -1.50 до +3.02м Ш 1.1; 2.1; 3.1; 4.1; Ст1.1
204022 |  | Разбиване на отвор за наливане на бетона | 1.38 | м3 |  | 0
204023 |  | Кофраж на новите шайби и стената | 164 | м2 |  | 0
204024 |  | Бетониране на шайбите и стената С 25/30 (B30), XC1 | 18 | м3 |  | 0
204025 |  | Армировка B500S в шайбите и стената | 3751 | kg |  | 0
204026 |  | Армировка B500S на К „А" от кота -1.50 до кота +6.20 | 1722 | kg |  | 0
Работи от +3.02 до +6.20м Ш 1.1; 2.1; 3.1; 4.1; Ст1.1
204027 |  | Разбиване на отвор за наливане на бетона | 1.38 | м3 |  | 0
204028 |  | Кофраж на новите шайби и стената | 116 | м2 |  | 0
204029 |  | Бетониране на шайбите и стената С 25/30 (B30), XC1 | 13 | м3 |  | 0
204030 |  | Армировка B500S в шайбите и стената | 2910 | kg |  | 0
Работи от +6.20 до +11.48м Ш 1.1; 2.1; 3.1; 4.1; Ст1.1
204031 |  | Разбиване на отвор за наливане на бетона | 1.38 | м3 |  | 0
204032 |  | Кофраж на новите шайби и стената | 202 | м2 |  | 0
204033 |  | Бетониране на шайбите и стената С 25/30 (B30), XC1 | 23 | м3 |  | 0
204034 |  | Армировка B500S в шайбите и стената | 4012 | kg |  | 0
204035 |  | Армировка B500S на К „А" от кота +6.20 до кота +18.20 | 2720 | kg |  | 0
Работи от +11.48 до +14.95м Ш 1.1; 2.1; 3.1; 4.1; Ст1.1
204036 |  | Разбиване на отвор за наливане на бетона | 1.38 | м3 |  | 0
204037 |  | Кофраж на новите шайби и стената | 125 | м2 |  | 0
204038 |  | Бетониране на шайбите и стената С 25/30 (B30), XC1 | 13 | м3 |  | 0
204039 |  | Армировка B500S в шайбите и стената | 2052 | kg |  | 0
Работи от +14.95 до +18.20м Ш 1.1; 2.1; 3.1; 4.1; Ст1.1
204040 |  | Разбиване на отвор за наливане на бетона | 1.38 | м3 |  | 0
204041 |  | Кофраж на новите шайби и стената | 134 | м2 |  | 0
204042 |  | Бетониране на шайбите и стената С 25/30 (B30), XC1 | 15 | м3 |  | 0
204043 |  | Армировка B500S в шайбите и стената | 1741 | kg |  | 0
Работи от +18.20 до +20.60м Ш 1.1; 2.1; 3.1; 4.1; Ст1.1
204044 |  | Разбиване на отвор за наливане на бетона | 1.38 | м3 |  | 0
204045 |  | Кофраж на новите шайби и стената | 100 | м2 |  | 0
204046 |  | Бетониране на шайбите и стената С 25/30 (B30), XC1 | 13 | м3 |  | 0
204047 |  | Армировка B500S в шайбите и стената | 1267 | kg |  | 0
204048 |  | Армировка B500S на К „А" от кота +18.20 до кота +24.20 | 1770 | kg |  | 0
Работи от +20.60 до +24.20м Ш 1.1; 2.1; 3.1; 4.1; Ст1.1
204049 |  | Разбиване на отвор за наливане на бетона | 1.38 | м3 |  | 0
204050 |  | Кофраж на новите шайби и стената | 100 | м2 |  | 0
204051 |  | Бетониране на шайбите и стената С 25/30 (B30), XC1 | 12 | м3 |  | 0
204052 |  | Армировка B500S в шайбите и стената | 2033 | kg |  | 0
02.05 |  | Съществуващо тяло - ядро (Ш 5.1; 6.1; 7.1; 8.1; Ст.б. стена 2.1) |  |  |  | 0
Изкоп
205001 |  | ръчен, в т.ч, натоварване и извозване на земни маси до 10 км. | 25 | м3 |  | 0
205002 |  | обрушване, в т.ч. укрепване | 6 | м3 |  | 0
Работи по премахване на съществуващ и връзка с нов бетон
205003 |  | разбиване на съществуваща бетонова настилка | 2.5 | м3 |  | 0
205004 |  | Подготовка на съществуваща бетонова повърхност - награпавяване за връзка с нов бетон по детайл "D" | 25 | м2 |  | 0
205005 |  | Направа на отвори за анкери ф25 l=220 мм | 35 | бр |  | 0
205006 |  | Направа на отвори за анкери ф20 l=150 мм | 25 | бр |  | 0
205007 |  | Поставяне на лепящи анкери и смола Хилти HY-150 (комплект)(или еквивалент) | 60 | бр |  | 0
Кофраж за основи до кота -6.30м
205008 |  | кофраж за фундаменти | 25 | м2 |  | 0
205009 |  | кофраж за стени | 165 | м2 |  | 0
205010 |  | кофраж за плочи | 3.5 | м2 |  | 0
Бетон в основите
205011 |  | подложен бетон | 5 | м3 |  | 0
205012 |  | за фундаменти | 47 | м3 |  | 0
205013 |  | възстановяване на армирана бетонова настилка | 1 | м3 |  | 0
Армировка В500S в основите
205014 |  | Армировка В500S за новите фундаменти | 2730 | кг |  | 0
205015 |  | Фусова армировка В500S | 746 | кг |  | 0
205016 |  | Армировка B500S на К „В" | 1204 | kg |  | 0
Обратен насип
205017 |  | Обратен насип | 12 | м3 |  | 0
Работи от -6.30 до -1.50м Ш 5.1; 6.1; 7.1; 8.1; Ст2.1
205018 |  | Разбиване на отвор за наливане на бетона | 0.84 | м3 |  | 0
205019 |  | Кофраж на новите шайби и стената | 270 | м2 |  | 0
205020 |  | Бетониране на шайбите и стената С 25/30 (B30), XC2, XF1,W 0.6 | 37 | м3 |  | 0
205021 |  | Армировка B500S в шайбите и стената | 4118 | kg |  | 0
Работи от -1.50 до +3.02м Ш 5.1; 6.1; 7.1; 8.1; Ст2.1
205022 |  | Разбиване на отвор за наливане на бетона | 1.38 | м3 |  | 0
205023 |  | Кофраж на новите шайби и стената | 164 | м2 |  | 0
205024 |  | Бетониране на шайбите и стената С 25/30 (B30), XC1 | 18 | м3 |  | 0
205025 |  | Армировка B500S в шайбите и стената | 3751 | kg |  | 0
205026 |  | Армировка B500S на К „B" от кота -1.50 до кота +6.20 | 1722 | kg |  | 0
Работи от +3.02 до +6.20м Ш 5.1; 6.1; 7.1; 8.1; Ст2.1
205027 |  | Разбиване на отвор за наливане на бетона | 1.38 | м3 |  | 0
205028 |  | Кофраж на новите шайби и стената | 116 | м2 |  | 0
205029 |  | Бетониране на шайбите и стената С 25/30 (B30), XC1 | 13 | м3 |  | 0
205030 |  | Армировка B500S в шайбите и стената | 2941 | kg |  | 0
Работи от +6.20 до +11.48м Ш 5.1; 6.1; 7.1; 8.1; Ст2.1
205031 |  | Разбиване на отвор за наливане на бетона | 1.38 | м3 |  | 0
205032 |  | Кофраж на новите шайби и стената | 202 | м2 |  | 0
205033 |  | Бетониране на шайбите и стената С 25/30 (B30), XC1 | 23 | м3 |  | 0
205034 |  | Армировка B500S в шайбите и стената | 4019 | kg |  | 0
205035 |  | Армировка B500S на К „B" от кота +6.20 до кота +18.20 | 2720 | kg |  | 0
Работи от +11.48 до +14.95м Ш 5.1; 6.1; 7.1; 8.1; Ст2.1
205036 |  | Разбиване на отвор за наливане на бетона | 1.38 | м3 |  | 0
205037 |  | Кофраж на новите шайби и стената | 125 | м2 |  | 0
205038 |  | Бетониране на шайбите и стената С 25/30 (B30), XC1 | 13 | м3 |  | 0
205039 |  | Армировка B500S в шайбите и стената | 2049 | kg |  | 0
Работи от +14.95 до +18.20м Ш 5.1; 6.1; 7.1; 8.1; Ст2.1
205040 |  | Разбиване на отвор за наливане на бетона | 1.38 | м3 |  | 0
205041 |  | Кофраж на новите шайби и стената | 134 | м2 |  | 0
205042 |  | Бетониране на шайбите и стената С 25/30 (B30), XC1 | 15 | м3 |  | 0
205043 |  | Армировка B500S в шайбите и стената | 1741 | kg |  | 0
Работи от +18.20 до +20.60м Ш 5.1; 6.1; 7.1; 8.1; Ст2.1
205044 |  | Разбиване на отвор за наливане на бетона | 1.38 | м3 |  | 0
205045 |  | Кофраж на новите шайби и стената | 100 | м2 |  | 0
205046 |  | Бетониране на шайбите и стената С 25/30 (B30), XC1 | 13 | м3 |  | 0
205047 |  | Армировка B500S в шайбите и стената | 1267 | kg |  | 0
205048 |  | Армировка B500S на К „B" от кота +18.20 до кота +24.20 | 1770 | kg |  | 0
Работи от +20.60 до +24.20м Ш 5.1; 6.1; 7.1; 8.1; Ст2.1
205049 |  | Разбиване на отвор за наливане на бетона | 1.38 | м3 |  | 0
205050 |  | Кофраж на новите шайби и стената | 100 | м2 |  | 0
205051 |  | Бетониране на шайбите и стената С 25/30 (B30), XC1 | 12 | м3 |  | 0
205052 |  | Армировка B500S в шайбите и стената | 2030 | kg |  | 0
02.06 |  | Допълнителни работи |  |  |  | 0
Работи по ниво -1.50м Детайли
206001 |  | Шпилка М24 клас 8.8 2г. 2ш. | 300 | бр |  | 0
206002 |  | Стомана S235 JR | 95 | кг |  | 0
206003 |  | анкери ф16 B500S - 300 бр | 190 | кг |  | 0
206004 |  | анкери ф20 B500S - 55 бр | 82 | кг |  | 0
206005 |  | Хилти HIT HY - 150 330 ml(или еквивалент) | 38 | бр |  | 0
206006 |  | Направа на отвори Ф 18 за анкери ф16 | 300 | бр |  | 0
206007 |  | Направа на отвори Ф 28 за анкери ф20 | 75 | бр |  | 0
Работи по ниво +3.02м Детайли
206008 |  | Шпилка М24 клас 8.8 2г. 2ш. | 80 | бр |  | 0
206009 |  | Стомана S235 JR | 75 | кг |  | 0
206010 |  | анкери ф16 B500S - 300 бр | 190 | кг |  | 0
206011 |  | анкери ф20 B500S - 55 бр | 82 | кг |  | 0
206012 |  | Хилти HIT HY - 150 330 ml(или еквивалент) | 38 | бр |  | 0
206013 |  | Направа на отвори Ф 18 за анкери ф16 | 300 | бр |  | 0
206014 |  | Направа на отвори Ф 28 за анкери ф20 | 75 | бр |  | 0
Работи по ниво +6.20м Детайли
206015 |  | Шпилка М24 клас 8.8 2г. 2ш. | 100 | бр |  | 0
206016 |  | Стомана S235 JR | 311 | кг |  | 0
206017 |  | анкери ф16 B500S - 300 бр | 190 | кг |  | 0
206018 |  | анкери ф20 B500S - 20 бр | 30 | кг |  | 0
206019 |  | Хилти HIT HY - 150 330 ml(или еквивалент) | 37 | бр |  | 0
206020 |  | Направа на отвори Ф 18 за анкери ф16 | 300 | бр |  | 0
206021 |  | Направа на отвори Ф 28 за анкери ф20 | 40 | бр |  | 0
Кожуси за усилване
206022 |  | кофраж | 18 | м2 |  | 0
206023 |  | бетон | 4 | м3 |  | 0
206024 |  | армировка B500S | 230 | kg |  | 0
Работи по ниво +11.66м Детайли
206025 |  | Шпилка М24 клас 8.8 2г. 2ш. | 100 | бр |  | 0
206026 |  | Стомана S235 JR | 1016 | кг |  | 0
206027 |  | анкери ф16 B500S - 300 бр | 190 | кг |  | 0
206028 |  | анкери ф20 B500S - 670 бр | 992 | кг |  | 0
206029 |  | Хилти HIT HY - 150 330 ml(или еквивалент) | 165 | бр |  | 0
206030 |  | Направа на отвори Ф 18 за анкери ф16 | 300 | бр |  | 0
206031 |  | Направа на отвори Ф 28 за анкери ф20 | 670 | бр |  | 0
Отстраняване на стар бетон
206032 |  | Отстраняване на стар бетон | 1 | м3 |  | 0
Работи по ниво +11.66м Направа на кофраж за нови стоманобетонни елементи
206033 |  | Кофраж за плоча | 11 | м2 |  | 0
206034 |  | Кофраж за бордове и стенички | 174 | м2 |  | 0
206035 |  | Кофраж за рамки | 62 | м2 |  | 0
Бетониране на нови елементи С 25/30 (B30), XC1
206036 |  | Бетон за плоча 10 см C 25/30 (B30) XC1 | 1.05 | м3 |  | 0
206037 |  | Бетон за бордове и стенички | 14 | м3 |  | 0
206038 |  | Бетон за рамки | 5 | м3 |  | 0
Армировка на нови елементи
206039 |  | Армировка на нови елементи | 2510 | кг |  | 0
Изработване, доставка и монтаж на стоманена допълнителна подова конструкция на К+11,495м. и +11,315м. (раздел 3 по част Конструктивна)
206040 |  | Стомана S235 JR | 14650 | кг |  | 0
206041 |  | HAS - M8x75(или еквивалент) | 2380 | бр |  | 0
206042 |  | HAS - M12x100(или еквивалент) | 885 | бр |  | 0
Работи по ниво +14.95м Детайли
206043 |  | Шпилка М24 клас 8.8 2г. 2ш. | 100 | бр |  | 0
206044 |  | Стомана S235 JR | 210 | кг |  | 0
206045 |  | анкери ф16 B500S - 300 бр | 190 | кг |  | 0
206046 |  | анкери ф20 B500S - 20 бр | 30 | кг |  | 0
206047 |  | Хилти HIT HY - 150 330 ml(или еквивалент) | 37 | бр |  | 0
206048 |  | Направа на отвори Ф 18 за анкери ф16 | 300 | бр |  | 0
206049 |  | Направа на отвори Ф 28 за анкери ф20 | 40 | бр |  | 0
Работи по ниво +18.55м Детайли
206050 |  | Шпилка М24 клас 8.8 2г. 2ш. | 100 | бр |  | 0
206051 |  | Стомана S235 JR | 152 | кг |  | 0
206052 |  | анкери ф16 B500S - 300 бр | 190 | кг |  | 0
206053 |  | анкери ф20 B500S - 20 бр | 30 | кг |  | 0
206054 |  | Хилти HIT HY - 150 330 ml(или еквивалент) | 37 | бр |  | 0
206055 |  | Направа на отвори Ф 18 за анкери ф16 | 300 | бр |  | 0
206056 |  | Направа на отвори Ф 28 за анкери ф20 | 40 | бр |  | 0
Изработване, доставка и монтаж на стомананена конструкция над президиума (раздел 3 по част Конструктивна)
206057 |  | Стомана S235 JR | 2252 | кг |  | 0
206058 |  | HIT - Z M10x115 (или еквивалент) | 92 | бр |  | 0
206059 |  | HIT - HY 200-A 330 ml (или еквивалент) | 3 | бр |  | 0
Работи по ниво +20.60м Детайли
206060 |  | Шпилка М24 клас 8.8 2г. 2ш. | 100 | бр |  | 0
206061 |  | Стомана S235 JR | 272 | кг |  | 0
206062 |  | анкери ф16 B500S - 300 бр | 190 | кг |  | 0
206063 |  | анкери ф20 B500S - 20 бр | 30 | кг |  | 0
206064 |  | Хилти HIT HY - 150 330 ml(или еквивалент) | 37 | бр |  | 0
206065 |  | Направа на отвори Ф 18 за анкери ф16 | 300 | бр |  | 0
206066 |  | Направа на отвори Ф 28 за анкери ф20 | 40 | бр |  | 0
Нова хоризонтална ферма
206067 |  | Кофраж за хоризонталната ферма | 402 | м2 |  | 0
206068 |  | Бетон за хоризонтална ферма 25/30 (B30) XC1 | 135 | м3 |  | 0
206069 |  | Aрмировка за хоризонтална ферма B500S | 31063 | kg |  | 0
Колони
206070 |  | Отстраняване на колони | 4 | м3 |  | 0
206071 |  | Кофраж за нови колони | 56 | м2 |  | 0
206072 |  | Бетон за нови колони 25/30 (B30) XC1 | 4 | м3 |  | 0
206073 |  | Армировка B500S за нови колони | 950 | кг |  | 0
Ригел на рамка и вути
206074 |  | Кофраж за ригел на рамка | 162 | м2 |  | 0
206075 |  | Бетон за ригел на рамка 25/30 (B30) XC1 | 33.2 | м3 |  | 0
206076 |  | Армировка B500S за ригел на рамка | 7943 | кг |  | 0
Изработване, доставка и монтаж на стоманена конструкция за акустични панели (разрел 3 по част Конструктивна)
206077 |  | Стомана S235 JR | 26615 | кг |  | 0
206078 |  | HIT- Z M10x115 (или еквивалент) | 204 | бр |  | 0
206079 |  | HIT-HY 200 - A 330ml (или еквивалент) | 5 | бр |  | 0
206080 |  | HUD- L 10 (или еквивалент) | 1372 | бр |  | 0
206081 |  | HAS M 10x90 /20(или еквивалент) | 1028 | бр |  | 0
Работи по ниво +24.50м Детайли
206082 |  | Шпилка М24 клас 8.8 2г. 2ш. | 100 | бр |  | 0
206083 |  | Стомана S235 JR | 95 | кг |  | 0
206084 |  | анкери ф20 B500S - 20 бр | 30 | кг |  | 0
206085 |  | Хилти HIT HY - 150 330 ml(или еквивалент) | 2 | бр |  | 0
206086 |  | Направа на отвори Ф 28 за анкери ф20 | 20 | бр |  | 0
Навес над покрива Изработване, доставка и монтаж на стоманена покривна конструкция между К.70,10,64,4(разрел 3 по част Конструктивна)
206087 |  | Стомана S235 JR | 1250 | кг |  | 0
206088 |  | HAS - M8x75(или еквивалент) | 240 | бр |  | 0
Изработка, доставка и монтаж на основни стоманени конструкции (раздел 4 по част Конструктивна)
206089 |  | На кота +5.220м. - под на конферентна зала | 74271 | kg |  | 0
206090 |  | На кота +9.265 и кота +11.195м. - под на пленарна зала | 51129 | kg |  | 0
206091 |  | На кота +11.297м - под на пленарна зала | 17431 | kg |  | 0
206092 |  | На Покривна конструкция над пленарна зала | 56131 | kg |  | 0
Торкретиране на пукнатини в тухлени стени
206093 |  | Двустранно торкретиране с торкрет бетон С25/30 на пукнатини в тухлети стени - 400 м2 | 20 | м3 |  | 0
206094 |  | Армировъчна мрежа ф8 /15/15 (Армировка за торкрет) | 1980 | kg |  | 0
206095 |  | Aдхезионен слой Cempach AB(или еквивалент) | 416 | м2 |  | 0
Други
206096 |  | Натурно изпитване за определяне честотата на трептенията на фрагмент от стоманената подова конструкция на пленарна зала с монтиран върху нея под за осигуряване на експлоатационния конфорт | 100 | м2 |  | 0
206097 |  | Пробно натоварване на минимум по два броя пилоти от двата диаметъра за определяне на действителната носимоспособност на пилотите | 6 | бр. |  | 0
206098 |  | Полагане на еластична подложка (дюшеци от твърда минерална вата или автомобилни гуми) върху временния плосък под/ покрив на подпорното скеле при демонтажа на "фермите" | 250 | м2 |  | 0
206099 |  | Изготвяне на екзекутивна документация по част Конструктивна | 3 | к-т |  | 0
3 |  | ВОДОСНАБДЯВАНЕ И КАНАЛИЗАЦИЯ |  |  |  | 0
03.01 |  | Демонтажни работи водопровод |  |  |  | 0
Противопожарен водопровод
301001 |  | Демонтаж пожарни касети и пожарни кранове на нива -1.35,+2.89,+6.15,+11.88 | 10 | бр. |  | 0
301002 |  | Демонтаж на вкопани в стената водопроводи ф2" поцинкована тръба | 100 | м |  | 0
301003 |  | Пробиване на отвори 10/10 см. в стоманобетонова плоча с дебелина 15см. | 12 | бр. |  | 0
301004 |  | Изключване на водопроводи ф2" от действащ водопровод ф3" | 2 | бр. |  | 0
Питейно-битов водопровод
301005 |  | Демонтаж на стоящи смесителни батерии в санитарни помещения | 12 | бр |  | 0
301006 |  | Демонтаж на стари вкопани в облицована с фаянс стена водопроводи | 200 | м |  | 0
301007 |  | Демонтаж на вертикални водопроводни щрангове ф 3/4" | 250 | м |  | 0
301008 |  | Направа на улей 15/5 см. в облицована с фаянс стена | 90 | м |  | 0
301009 |  | Демонтаж на спирателни кранове ф20 | 20 | бр |  | 0
301010 |  | Демонтаж на промивен автомат на писоар | 4 | бр. |  | 0
301011 |  | Пробиране на отвор 15/15 см. в стоманобетонова плоча с дебелина 15 см. | 35 | бр |  | 0
Изместване водопровод ф110 ПЕ ВП на ниво първи сутерен - 5.70
301012 |  | Демонтаж на водопровод ф110 ПЕ ВП | 24 | м |  | 0
301013 |  | Демонтаж на стойки укрепващи водопровода | 6 | бр |  | 0
Изместване питеен и п.п. водопровод на ниво първи сутерен - 5.70
301014 |  | Демонтаж на окачен водопровод от полипропилен ф40 | 16 | м |  | 0
301015 |  | Демонтаж на окачен водопровод от полипропилен ф50 | 16 | м |  | 0
301016 |  | Демонтаж на окачен водопровод от полипропилен ф63 | 16 | м |  | 0
301017 |  | Демонтаж на окачен водопровод от поцинкована тръба ф3" | 16 | м |  | 0
03.02 |  | Демонтажни работи канализация |  |  |  | 0
Битов канал
302001 |  | Демонтаж на клозетно седало с ниско промивно казанче - комплект | 38 | бр |  | 0
302002 |  | Демонтаж на тоалетна мивка за стояща смесителна батерия- комплект | 52 | бр |  | 0
302003 |  | Демонтаж на писоар стенен единичен- комплект | 12 | бр |  | 0
302004 |  | Направа на отвор 15/15 см. в облицован с фаянс тухлен зид с дебелина 40 см. | 20 | бр |  | 0
302005 |  | Направа на улей 10/5см в облицована с фаянс тухлена стена | 20 | м |  | 0
302006 |  | Пробиране на отвор 15/15 см. в стоманобетонова плоча с дебелина 15 см. | 50 | бр |  | 0
Дъждовна канализация, отводняваща покрива
302007 |  | Демонтаж на открити хоризонтални и вертикални водосточни тръби ф125 чугунени | 200 | м |  | 0
302008 |  | Демонтаж на вкопани в стените или обзидани вертикални водосточни тръби ф125 чугунени | 180 | м |  | 0
302009 |  | Пробиване на отвор 20/20 см. в стоманобетонова плоча | 70 | бр |  | 0
Подмяна на съществуващ канал в първи и втори сутерен
302010 |  | Демонтаж на чугунена тръба ф125- окачена | 60 | м |  | 0
302011 |  | Демонтаж на чугунена тръба ф100- окачена | 80 | м |  | 0
302012 |  | Демонтаж на вертикални чугуннени канали ф100 -обзидани | 60 | м |  | 0
302013 |  | Демонтаж на PVC тръба ф160- окачена | 15 | м |  | 0
302014 |  | Разбиване на бетонова настилка | 0.5 | м3 |  | 0
302015 |  | Пробиване на отвор 20/20 см. в бетонов зид с дебелина 0.6 м. | 5 | бр |  | 0
302016 |  | Изхвърляне и извозване на строителен отпадък | 50 | м3 |  | 0
03.03 |  | Водопроводна инсталация |  |  |  | 0
Противопожарен водопровод
303001 |  | Изместване на 2 бр. пожарни кранове до 5м. разстояние на ниво +20.65 | 2 | бр. |  | 0
303002 |  | Доставка и монтаж на стоманени поцинковани тръби ф2" по DIN 2440 и сертификат за качество съгласно EN 10204/3.1(или еквивалент) - 2" (60,3мм) х 3.65;включително фитинги за направа на водопровод | 200 | м |  | 0
303003 |  | Доставка и монтаж на месингов сферичен спирателен кран с изпразнител ф2" за работно налягане 10 атм., - максимална температура +80°С, - минимална температура -30°С; | 2 | бр. |  | 0
303004 |  | Доставка и монтаж на месингов сферичен спирателен кран без изпразнител ф2" за работно налягане 10 атм., - максимална температура +80°С, - минимална температура -30°С | 1 | бр. |  | 0
303005 |  | Доставка и монтаж на пожарна касета 60х60 см. - метал - поликарбонат прахово боядисана за открит монтаж | 8 | бр. |  | 0
303006 |  | Доставка и монтаж на пожарна касета 60х60 см. за вкопаване в стената - метал-прахово боядисана с луксозна вратичка - месингова рамка, месингова решетка и орнаментно стъкло (по детайл от спецификацията) | 9 | бр. |  | 0
303007 |  | Доставка и монтаж на комплект оборудване за пожарна касета: шланг ф52мм – 20 метра с машинно свързан съединител, универсален струйник и спирателен кран 2” със съединител тип “Щорц” ф52 - алуминий | 17 | бр. |  | 0
303008 |  | Пробиване на отвор 10/10 см. в стара стоманобетонова плоча 15 см. | 12 | бр. |  | 0
303009 |  | Изкърпване около отвори 10/10 см. | 12 | бр. |  | 0
303010 |  | Доставка и монтаж на топлоизолация от синтетична експандирана гума със затворени шупли с дебелина 9мм, коефициент на топлопроводимост 0.035W/mK, негорима, да не се поврежда от гризачи, устойчива на киселини, основи, масла,неатакуема от микроорганизми, устойчива на атмосферни влияния, за температура от -30°С до +120°С | 200 | м |  | 0
303011 |  | Укрепване на тръба ф2” към стоманобетонова плоча-включващо доставка и монтаж на: -анкер за бетон-1бр. -шпилка М8-1бр. -скоба Ф2”от поцинкована стомана 25х2 с гумен уплътнител и гайка М8-1бр -болт М6х2.5- 2бр. | 32 | бр. |  | 0
303012 |  | Укрепване на тръба ф2” към бетонова стена-включващо доставка и монтаж на: -анкер за бетон-1бр. -шпилка М8-1бр. -скоба ф2”от поцинкована стомана 25х2 с гумен уплътнител и гайка М8-1бр -болт М6х2.5- 2бр. | 30 | бр. |  | 0
303013 |  | Направа на връзка на новопроектиран водопровод 2" към същесвуващ кръгов водопровод ф3" | 2 | бр. |  | 0
303014 |  | Направа на връзка на новопроектиран водопровод 2" към същесвуващ водопровод ф2" | 4 | бр. |  | 0
303015 |  | Изпитване на водопровод ф3" под хидравлично налягане | 200 | м |  | 0
Питейно-битов водопровод
303016 |  | Доставка и монтаж на полипропиленова тръба с алуминиева вложка ф 20 за работно налягане 20 атм., доставяна на пръти, включително свързващи фитинги –полипропилен за налягане 20 атм., с макс. коеф.на линейно темп.удължение 0,035 мм/м.°С | 85 | м |  | 0
303017 |  | Доставка и монтаж на полипропиленова тръба с алуминиева вложка ф 25 за работно налягане 20 атм., доставяна на пръти, включително свързващи фитинги –полипропилен за налягане 20 атм., с макс. коеф.на линейно темп.удължение 0,035 мм/м.°С | 200 | м |  | 0
303018 |  | Доставка и монтаж на полипропиленова тръба с алуминиева вложка ф 32 за работно налягане 20 атм., доставяна на пръти, включително свързващи фитинги –полипропилен за налягане 20 атм., с макс. коеф.на линейно темп.удължение 0,035 мм/м.°С | 100 | м |  | 0
303019 |  | Доставка и монтаж на полипропиленова тръба с алуминиева вложка ф 40 за работно налягане 20 атм., доставяна на пръти, включително свързващи фитинги –полипропилен за налягане 20 атм., с макс. коеф.на линейно темп.удължение 0,035 мм/м.°С | 55 | м |  | 0
303020 |  | Доставка и монтаж на полипропиленова тръба с алуминиева вложка ф 20 за работно налягане 20 атм., доставяна на кангали, включително свързващи фитинги –полипропилен за налягане 20 атм. | 15 | м |  | 0
303021 |  | Доставка и монтаж на компенсатор за полипропиленова тръба ф25 | 6 | бр |  | 0
303022 |  | Доставка и монтаж на гофрирана полиетиленова тръба ф25 за кожух | 15 | м |  | 0
303023 |  | Доставка и монтаж на топлоизолация от синтетична експандирана гума със затворени шупли с дебелина на стената 20 мм, с коефициент на топлопроводимост 0.035 W/mK, негорима за температура от -30°С до +120° С за тръба ф20 | 22 | м |  | 0
303024 |  | Доставка и монтаж на топлоизолация от синтетична експандирана гума със затворени шупли с дебелина на стената 20 мм, с коефициент на топлопроводимост 0.035 W/mK, негорима за температура от -30°С до +120° С за тръба ф25 | 140 | м |  | 0
303025 |  | Доставка и монтаж на топлоизолация от синтетична експандирана гума със затворени шупли с дебелина на стената 20 мм, с коефициент на топлопроводимост 0.035 W/mK, негорима за температура от -30°С до +120° С за тръба ф 32 | 75 | м |  | 0
303026 |  | Доставка и монтаж на топлоизолация от синтетична експандирана гума със затворени шупли с дебелина на стената 30 мм, с коефициент на топлопроводимост 0.035 W/mK, негорима за температура от -30°С до +120° С за тръба ф 40 | 55 | м |  | 0
303027 |  | Доставка и монтаж на противокондензна изолация от микропореста гума - трудногорима с дебелина на стената 9мм. и коефициент на топлопроводимост 0.035W/mk на тръба ф20 | 74 | м |  | 0
303028 |  | Доставка и монтаж на противокондензна изолация от микропореста гума - трудногорима с дебелина на стената 9мм. и коефициент на топлопроводимост 0.035W/mk на тръба ф25 | 70 | м |  | 0
303029 |  | Доставка и монтаж на противокондензна изолация от микропореста гума - трудногорима с дебелина на стената 9мм. и коефициент на топлопроводимост 0.035W/mk на тръба ф 32 | 25 | м |  | 0
303030 |  | Доставка и монтаж на спирателен кран месингов със сферичен затвор ф1/2", за работно налягане 10 атм., максимална температура + 80°С, минимална температура -30°С | 29 | бр |  | 0
303031 |  | Доставка и монтаж на спирателен кран месингов със сферичен затвор ф3/4" за работно налягане 10 атм., максимална температура + 80°С, минимална температура -30°С | 12 | бр |  | 0
303032 |  | Доставка и монтаж на спирателен кран месингов с изпразнител със сферичен затвор ф3/4" за работно налягане 10 атм., максимална температура + 80°С, минимална температура -30°С | 11 | бр |  | 0
303033 |  | Доставка и монтаж на спирателен кран месингов с изпразнител със сферичен затвор ф 1" за работно налягане 10 атм., максимална температура + 80°С, минимална температура -30°С | 4 | бр |  | 0
303034 |  | Доставка и монтаж на спирателен кран 1/2"х3/8" за включвяне на стояща смесителна батерия | 50 | бр |  | 0
303035 |  | Доставка и монтаж на промивен автомат с фотоклетка за писоар, открит монтаж, захранване 9 V | 9 | бр |  | 0
303036 |  | Доставка и монтаж на смесител стоящ за умивалник едноръкохватков - хром с керамичен затварящ механизъм, комплект с гъвкави връзки G3/8 за присъединяване, система за фиксиране и аератор | 21 | бр |  | 0
303037 |  | Доставка и монтаж на смесител стенен за кухня /аусгус/- хром едноръкохватков, керамичен затварящ механизъм, въртящ се тръбен чучур, стандартно присъединяване | 2 | бр |  | 0
303038 |  | Доставка и монтаж на смесител стенен за вана/душ едноръкохватков, керамичен затварящ механизъм в комплект с ръчен душ, 1500 mm шлаух, тръбно окачване. Стандартно присъединяване.Автоматичен превключвател вана/душ, аератор, възвратен клапан | 1 | бр |  | 0
303039 |  | Доставка и монтаж на смесител стоящ за умивалник с удължена медицинска ръкохватка - хром с керамичен затварящ механизъм, комплект с гъвкави връзки G3/8 за присъединяване, система за фиксиране и аератор | 4 | бр |  | 0
303040 |  | Доставка и монтаж на комплект скоба с гумен уплътнител, дюбел, планка, шпилка,гайки и болтове за укрепване на хоризонтален водопровод до ф32 ( за три тръби) | 25 | бр |  | 0
303041 |  | Доставка и монтаж на комплект скоба с гумен уплътнител, дюбел, планка, шпилка,гайки и болтове за укрепване на хоризонтален водопровод до ф 40 ( за една тръба) | 130 | бр |  | 0
303042 |  | Доставка и монтаж на комплект скоба с гумен уплътнител, дюбел, планка, шпилка,гайки и болтове за укрепване на вертикален водопровод до ф25 (за една тръба) | 118 | бр |  | 0
303043 |  | Изпитване на водопровод до ф 40 под хидравлично налягане | 450 | м |  | 0
303044 |  | Дезинфекция на водопровод до ф 40 | 450 | м |  | 0
303045 |  | Доставка и монтаж на регулируем термостатен циркулационен вентил изработен от неръждаема стомана и безцинков месинг. Свързване към инсталацията на резбова връзка, обхват на налягане – 10 атм., максимална температура 100 °С | 4 | бр |  | 0
Технологичен водопровод за захранване на климатиците
303046 |  | Доставка и монтаж на полипропиленова тръба с алуминиева вложка ф 20 за работно налягане 20 атм., доставяна на пръти, включително свързващи фитинги –полипропилен за налягане 20 атм., с макс. коеф.на линейно темп.удължение 0,035 мм/м.°С | 135 | м |  | 0
303047 |  | Доставка и монтаж на полипропиленова тръба с алуминиева вложка ф 25 за работно налягане 20 атм., доставяна на пръти, включително свързващи фитинги –полипропилен за налягане 20 атм., с макс. коеф.на линейно темп.удължение 0,035 мм/м.°С | 40 | м |  | 0
303048 |  | Доставка и монтаж на полипропиленова тръба с алуминиева вложка ф 32 за работно налягане 20 атм., доставяна на пръти, включително свързващи фитинги –полипропилен за налягане 20 атм., с макс. коеф.на линейно темп.удължение 0,035 мм/м.°С | 42 | м |  | 0
303049 |  | Доставка и монтаж на противокондензна изолация от микропореста гума - трудногорима с дебелина на стената 9мм. и коефициент на топлопроводимост 0.035W/mk на тръба ф20 | 135 | м |  | 0
303050 |  | Доставка и монтаж на противокондензна изолация от микропореста гума - трудногорима с дебелина на стената 9мм. и коефициент на топлопроводимост 0.035W/mk на тръба ф25 | 40 | м |  | 0
303051 |  | Доставка и монтаж на противокондензна изолация от микропореста гума - трудногорима с дебелина на стената 9мм. и коефициент на топлопроводимост 0.035W/mk на тръба ф 32 | 42 | м |  | 0
303052 |  | Укрепване на водопровод към стоманобетонова плоча-включващо доставка и монтаж на: -анкер за бетон-1бр. -шпилка М8-1бр. -скоба ф20-ф32 от поцинкована стомана 25х2 с гумен уплътнител и гайка М8 -болт М6-2бр | 100 | бр. |  | 0
303053 |  | Укрепване на 1бр. вертикален водопровод ф20-ф32 -включващо доставка и монтаж на: -анкер за бетон-1бр. -шпилка М8-1бр. -гайка М8-2бр. -скоба за тръба ф20-ф32 от поцинкована стомана с гумен уплътнител -1бр -болт М6х2.5- 2бр. | 40 | бр. |  | 0
303054 |  | Доставка и монтаж на спирателен кран месингов със сферичен затвор ф1/2", за работно налягане 10 атм., максимална температура + 80°С, минимална температура -30°С | 15 | бр. |  | 0
303055 |  | Доставка и монтаж на спирателен кран месингов със сферичен затвор ф 1" за работно налягане 10 атм., максимална температура + 80°С, минимална температура -30°С | 1 | бр. |  | 0
303056 |  | Доставка и монтаж на спирателен кран месингов с изпразнител със сферичен затвор ф1/2", за работно налягане 10 атм., максимална температура + 80°С, минимална температура -30°С | 1 | бр. |  | 0
303057 |  | Доставка и монтаж на спирателен кран месингов с изпразнител със сферичен затвор ф 1" за работно налягане 10 атм., максимална температура + 80°С, минимална температура -30°С | 1 | бр. |  | 0
303058 |  | Изпитване на водопровод до ф32 под хидравлично налягане | 220 | м |  | 0
303059 |  | Дезинфекция на водопровод ф32 | 220 | м |  | 0
Изместване водопровод ф110 ПЕ ВП на ниво първи сутерен - 5.70
303060 |  | Укрепител за водопровод към стоманобетонова плоча- включващ доставка и монтаж на: анкер за бетон-1бр. -шпилка М10-1бр. -скоба за тръба ф110 от поцинкована стомана с гумен уплътнител и гайка М10 -болт М6-2бр | 6 | бр |  | 0
303061 |  | Направа и монтаж на стойка за укрепване на 2бр. тръби ф110 към бетонова стена включваща - анкер за бетон- 4бр - поцинкован профил 50/20/500-1бр - поцинкован профил 50/20/600-1бр - планка поцинкована 200/100- 2бр - шпилка М10-2бр - гайка м10-2бр - планка поцинкована-2бр. - скоба ф110 поцинкована с гумен уплътнител-бр.2 - болт М6-бр-4 | 4 | бр |  | 0
303062 |  | Доставка и монтаж на тръба полиетилен висока плътност HD PE за работно налягане 10 атм., включително фитинги. Свързване с компресионни водопроводни фитинги с гумено уплътнение за работно нал. 10 атм, максимална температура + 80°С, минимална температура - 20°С | 24 | м |  | 0
303063 |  | Доставка и монтаж на противокондензна изолация от микропореста гума - трудногорима с дебелина на стената 19мм. и коефициент на топлопроводимост 0.035W/mk на тръба ф 110 | 24 | м |  | 0
303064 |  | Бързи връзки за тръба ф110-ПЕ ВП- дъга ф110/30 | 8 | бр |  | 0
303065 |  | Бързи връзки за тръба ф110-ПЕ ВП- дъга ф110/22.30 | 4 | бр |  | 0
303066 |  | Изпитване на водопровод ф110 под хидравлично налягане | 24 | м |  | 0
303067 |  | Доставка и монтаж на съединителна муфа ф110 | 8 | бр |  | 0
Изместване питеен и п.п. водопровод на ниво първи сутерен - 5.70
303068 |  | Доставка и монтаж на полипропиленова тръба с алуминиева вложка ф 40 за работно налягане 20 атм., доставяна на пръти, включително свързващи фитинги –полипропилен за налягане 20 атм. | 16 | м |  | 0
303069 |  | Доставка и монтаж на полипропиленова тръба с алуминиева вложка ф 50 за работно налягане 20 атм., доставяна на пръти, включително свързващи фитинги –полипропилен за налягане 20 атм. | 16 | м |  | 0
303070 |  | Доставка и монтаж на полипропиленова тръба с алуминиева вложка ф 63 за работно налягане 20 атм., доставяна на пръти, включително свързващи фитинги –полипропилен за налягане 20 атм. | 16 | м |  | 0
303071 |  | Доставка и монтаж на стоманени поцинковани тръби ф 3" по DIN 2440 и сертификат за качество съгласно EN 10204/3.1- 3" (88,9мм) х 4.05 ;включително фитинги за направа на водопровод | 16 | м |  | 0
303072 |  | Доставка и монтаж на противокондензна изолация от микропореста гума трудно горима с коефициент на топлопроводимост 0.035/mK и дебелина на стената 9мм за тръба ф63 | 16 | м |  | 0
303073 |  | Доставка и монтаж на противокондензна изолация от микропореста гума трудно горима с коефициент на топлопроводимост 0.035/mK и дебелина на стената 9мм за тръба ф50 | 16 | м |  | 0
303074 |  | Доставка и монтаж на противокондензна изолация от микропореста гума трудно горима с коефициент на топлопроводимост 0.035/mK и дебелина на стената 9мм за тръба ф40 | 16 | м |  | 0
303075 |  | Доставка и монтаж на противокондензна изолация от микропореста гума трудно горима с коефициент на топлопроводимост 0.035/mK и дебелина на стената 9мм за тръба ф3 " | 16 | м |  | 0
303076 |  | Укрепване на 4бр. тръби към стоманобетонова плочавключващо доставка и монтаж на: - анкер за бетон с дължина 40мм- 2бр - шпилка М12-2бр - гайка м12-4бр - планка поцинкована-2бр. - поцинкован профил 60/60/900-1бр - шпилка М10-4брх80мм - скоба ф40 поцинкована с гумен уплътнител-бр.1 - скоба ф50 поцинкована с гумен уплътнител-бр.1 - скоба ф63 поцинкована с гумен уплътнител-бр.1 - скоба ф3” поцинкована с гумен уплътнител-бр.1 - болт М6-бр-8 | 8 | бр |  | 0
303077 |  | Изпитване на водопровод до ф3" под хидравлично налягане | 64 | м |  | 0
303078 |  | Дезинфекция на водопровод до ф3" | 64 | м |  | 0
03.04 |  | Канализация |  |  |  | 0
Битов канал
304001 |  | Доставка и монтаж на муфена PVC тръба от твърд поливинилхлорид, устойчива на температура +60°С , DN100 ф110х2.2 с включени фабрично изработени муфирани фасонни части с гумен уплътнителен пръстен | 40 | м |  | 0
304002 |  | Доставка и монтаж на муфена PVC тръба от твърд поливинилхлорид, устойчива на температура +60°С , DN50 ф50х1.8, с включени фабрично изработени муфирани фасонни части с гумен уплътнителен пръстен | 58 | м |  | 0
304003 |  | Доставка и монтаж на чугунени тръби ф100 свързани с пристягащи скоби от хромирана или неръждаема стомана с уплътняващ маншет | 70 | м |  | 0
304004 |  | Доставка и монтаж на чугунени тръби ф50 свързани с пристягащи скоби от хромирана или неръждаема стомана с уплътняващ маншет | 14 | м |  | 0
304005 |  | Доставка и монтаж на чугунени тръби ф125 свързани с пристягащи скоби от хромирана или неръждаема стомана с уплътняващ маншет | 26 | м |  | 0
304006 |  | Доставка и монтаж на чугунени тръби ф150 свързани с пристягащи скоби от хромирана или неръждаема стомана с уплътняващ маншет | 17 | м |  | 0
304007 |  | Доставка и монтаж на вентилационна тръба от PVC устойчива на UV лъчи | 2 | м |  | 0
304008 |  | Доставка и монтаж на шапка за вентилационна тръба ф100 | 2 | бр |  | 0
304009 |  | Доставка и монтаж на чугунена дъга ф100/45 | 26 | бр |  | 0
304010 |  | Доставка и монтаж на чугунена дъга ф125/45 | 2 | бр |  | 0
304011 |  | Доставка и монтаж на чугунена дъга ф125/30 | 1 | бр |  | 0
304012 |  | Доставка и монтаж на чугунена дъга ф125/60 | 1 | бр |  | 0
304013 |  | Доставка и монтаж на чугунена дъга ф125/87 | 1 | бр |  | 0
304014 |  | Доставка и монтаж на чугунена дъга ф150/45 | 2 | бр |  | 0
304015 |  | Доставка и монтаж на чугунена дъга ф50/45 | 6 | бр |  | 0
304016 |  | Доставка и монтаж на чугунена дъга ф50/87 | 10 | бр |  | 0
304017 |  | Доставка и монтаж на чугунен преход ф100/50 | 4 | бр |  | 0
304018 |  | Доставка и монтаж на чугунен разклонител единичен наклонен ф100/100 | 10 | бр |  | 0
304019 |  | Доставка и монтаж на чугунен разклонител единичен наклонен ф100/50 | 20 | бр |  | 0
304020 |  | Доставка и монтаж на чугунен разклонител единичен наклонен ф125/100 | 2 | бр |  | 0
304021 |  | Доставка и монтаж на чугунен разклонител единичен наклонен ф150/100 | 2 | бр |  | 0
304022 |  | Доставка и монтаж на чугунен разклонител двоен наклонен ф100/100/100 | 6 | бр |  | 0
304023 |  | Доставка и монтаж на чугунен разклонител двоен наклонен ф100/50/50 | 2 | бр |  | 0
304024 |  | Доставка и монтаж на пристягащи скоби от хромирана или неръждаема стомана с уплътняващ маншет за свързване на чугунена тръба ф 50 | 70 | бр |  | 0
304025 |  | Доставка и монтаж на пристягащи скоби от хромирана или неръждаема стомана с уплътняващ маншет за свързване на чугунена тръба ф 100 | 200 | бр |  | 0
304026 |  | Доставка и монтаж на пристягащи скоби от хромирана или неръждаема стомана с уплътняващ маншет за свързване на чугунена тръба ф 125 | 32 | бр |  | 0
304027 |  | Доставка и монтаж на ревизионен отвор за PVC тръба ф110 | 4 | бр |  | 0
304028 |  | Укрепване на окачен канал - ф110 посредством доставка и монтаж на скоба, поцинкована с гумен уплътнител, шпилка М10 и анкер | 28 | бр |  | 0
304029 |  | Укрепване на окачен канал - ф125 посредством доставка и монтаж на скоба, поцинкована с гумен уплътнител, шпилка М10 и анкер | 12 | бр |  | 0
304030 |  | Укрепване на окачен канал - ф160 посредством доставка и монтаж на скоба поцинкована с гумен уплътнител, шпилка М10 и анкер | 12 | бр |  | 0
304031 |  | Укрепване на вертикален канал - ф110 посредством доставка и монтаж на скоба поцинкована с гумен уплътнител, шпилка М12 и анкер | 44 | бр |  | 0
304032 |  | Укрепване на вертикален канал - ф 125 посредством доставка и монтаж на скоба поцинкована с гумен уплътнител, шпилка М12 и анкер | 4 | бр |  | 0
304033 |  | Доставка и монтаж на скоби за укрепване на вентилационна PVC -U тръба ф110 | 50 | бр |  | 0
304034 |  | Укрепване на хоризонтален канал - PVC тръба ф110 посредством доставка и монтаж на скоба поцинкована с гумен уплътнител, шпилка М8,гайка, дюбел | 24 | бр |  | 0
304035 |  | Укрепване на хоризонтален канал - PVC тръба ф 50 посредством доставка и монтаж на скоба поцинкована с гумен уплътнител, шпилка М8,гайка, дюбел | 35 | бр |  | 0
304036 |  | Доставка и монтаж на вентилационен канален клапан DN40 за етажен отводнителен клон, с адаптор, дебит на въздуха 5.3л/сек по ЕN 12380(или еквивалент) | 1 | бр. |  | 0
304037 |  | Доставка и монтаж на вентилационен канален клапан DN100 за вертикален клон дебит на въздуха 37 л/сек , мрежа против насекоми, двойно топлоизолирана стена по ЕN 12380-1(или еквивалент) | 3 | бр |  | 0
304038 |  | Доставка и монтаж на подов сифон от РР/РЕ -DN50, долно или странично оттичане, воден затвор 50мм,решетка 115/115 от неръждаема стомана , натоварване до 300 кг плюс поплаваков затвор за предпазване от миризми и без вода в подовия сифон | 12 | бр |  | 0
304039 |  | Доставка и монтаж на сифон за мивка (за вграждане), хром 1 1/4" с воден затвор мин. 50 мм | 18 | бр |  | 0
304040 |  | Доставка и монтаж на тоалетна мивка за вграждане тип "мида" 55 сm от стъкловиден порцелан с централен отвор за смесител | 18 | бр. |  | 0
304041 |  | Доставка и монтаж на тоалетна мивка тип "мида" 55 сm от стъкловиден порцелан с централен отвор за смесител комплект с полуботуш, сифон с воден затвор мин. 50 мм. и монтажен комплект | 3 | бр. |  | 0
304042 |  | Доставка и монтаж на тоалетна мивка 55 см. за ползване от инвалиди от стъкловиден порцелан с централен отвор за смесител, сифон - хром с воден затвор мин. 50 мм. и монтажен комплект | 4 | бр |  | 0
304043 |  | Доставка и монтаж на мивка от неръждаема стомана с размери 50 х 40 см. / аусгус/ в комплект със сифон, уплътнения и части за монтаж | 2 | бр. |  | 0
304044 |  | Доставка и монтаж на клозетно седало с ниско промивно казанче за ползване от инвалиди в т.ч. Тоалетна дъска от дуропласт и монтажен комплект | 4 | бр. |  | 0
304045 |  | Доставка и монтаж на WC комплект, тип моноблок - стъкловиден порцелан, включващ: – тоалетна чиния с хоризонтално оттичане – тоалетно казанче 3/6 литра с долно водоподаване – тоалетна седалка от дуропласт с метални крепежи – монтажен комплект | 15 | бр. |  | 0
304046 |  | Доставка и монтаж на писоар от стъкловиден порцелан с горно (открито) захранване, скрит сифон с воден затвор 50мм. в т.ч. монтажен комплект | 9 | бр. |  | 0
304047 |  | Доставка и монтаж на подвижен държач, ф32 mm-хром, никел - за ползване от инвалиди в т.ч. монтажен комплект | 12 | бр |  | 0
Техническа канализация за отвеждане на конденз от кл. инсталация
304048 |  | Направа на хоризонтален окачен канал - доставка и монтаж на муфена PVC-U тръба с твърдост на стената SN4=4 KN/m2 с гумен уплътнителен пръстен DN25, устойчива на температура 60⁰С , в т.ч. фабрично изработени муфирани фасонни части с гумен уплътнителен пръстен. | 232 | м |  | 0
304049 |  | Направа на хоризонтален окачен канал - доставка и монтаж на муфена PVC-U тръба с твърдост на стената SN4=4 KN/m2 с гумен уплътнителен пръстен DN50, устойчива на температура 60⁰С , в т.ч. фабрично изработени муфирани фасонни части с гумен уплътнителен пръстен. | 280 | м |  | 0
304050 |  | Направа на хоризонтален окачен канал - доставка и монтаж на муфена PVC-U тръба с твърдост на стената SN4=4 KN/m2 с гумен уплътнителен пръстен DN100 устойчива на температура 60⁰С , в т.ч. фабрично изработени муфирани фасонни части с гумен уплътнителен пръстен. | 40 | м |  | 0
304051 |  | Направа на вертикален канал - доставка и монтаж на муфени PVC-U тръби, с твърдост на стената SN4=4 KN/m2 с гумен уплътнителен пръстен устойчива на температура 60⁰С ф50 в т.ч. фитинги | 136 | м |  | 0
304052 |  | Направа на вертикален канал - доставка и монтаж на муфени PVC-U тръби, с твърдост на стената SN4=4 KN/m2 с гумен уплътнителен пръстен устойчива на температура 60⁰С ф110 в т.ч. фитинги | 45 | м |  | 0
304053 |  | Доставка и монтаж на контролна тръба /ревизионен отвор/ за PVC тръба ф110 | 4 | бр |  | 0
304054 |  | Доставка и монтаж на тапа за PVC тръба ф110 | 2 | бр |  | 0
304055 |  | Направа "S" сифон от PVC тръба ф50 | 6 | бр |  | 0
304056 |  | Направа "S" сифон от PVC тръба ф110 | 2 | бр |  | 0
304057 |  | Доставка и монтаж на сифон РР за устройства с конденз DN40, воден затвор и механична клапа срещу миризми, утайник за почистване | 6 | бр |  | 0
304058 |  | Направа на канал - доставка и монтаж на напорна тръба ПЕ ВП ф25 | 5 | м |  | 0
304059 |  | Доставка и монтаж на спирателен кран ф25 за ПЕ ВП | 1 | бр |  | 0
304060 |  | Доставка и монтаж на възвратна клапа ф3/4" месингова за работно налягане 10 атм. и температура до 90⁰С | 1 | бр |  | 0
304061 |  | Доставка и монтаж на автоматична помпена система с ел. помпа с дебит 0.2л/сек и напор 5м. -230V; Системата включва резервоар с лесно почистващи се повърхности с полезен обем около 10 литра, пълен обем 20 литра, алармена система (за сигнализация при сприране работата на ел. помпата), вграден покрит с гума неръждаем стоманен обратен клапан , възможност за монтиране на стената, страничен вход /изход, -ел. помпа- корпус и двигател изработени от корозиоустойчива хромирана стомана - едрина на препомпваните частици- до 10мм. - температура на препомпваната вода до 50⁰С | 1 | бр |  | 0
304062 |  | Доставка ел.помпа с Qп=0.2л/сек ,Нп=5м -220V - резервна | 1 | бр |  | 0
304063 |  | Пробиване на отвор 10/10 см. в стара стоманобетонова плоча | 30 | бр |  | 0
304064 |  | Изкърпване около отвори 10/10 см. | 30 | бр |  | 0
304065 |  | Доставка и монтаж на топлоизолация от синтетична експандирана гума със затворени шупли с дебелина 9мм, коефициент на топлопроводимост 0.035W/mK негорима, да не се поврежда от гризачи, устойчива на киселини, основи, масла,неатакуема от микроорганизми, устойчива на атмосферни влияния за температура от -30⁰С до +120⁰С за тръба ф25 | 250 | м |  | 0
304066 |  | Доставка и монтаж на топлоизолация от синтетична експандирана гума със затворени шупли с дебелина 9мм, коефициент на топлопроводимост 0.035W/mK негорима, да не се поврежда от гризачи, устойчива на киселини, основи, масла,неатакуема от микроорганизми, устойчива на атмосферни влияния за температура от -30⁰С до +120⁰С за тръба ф50 | 416 | м |  | 0
304067 |  | Доставка и монтаж на топлоизолация от синтетична експандирана гума със затворени шупли с дебелина 9мм, коефициент на топлопроводимост 0.035W/mK негорима, да не се поврежда от гризачи, устойчива на киселини, основи, масла,неатакуема от микроорганизми, устойчива на атмосферни влияния за температура от -30⁰С до +120⁰С за тръба ф110 | 85 | м |  | 0
304068 |  | Доставка и монтаж на комплект скоба с гумен уплътнител, шпилка М8 , анкер за укрепване на хоризонтален окачен канал ф25 към тавана | 290 | бр |  | 0
304069 |  | Доставка и монтаж на комплект скоба с гумен уплътнител, шпилка М8 , анкер за укрепване на хоризонтален окачен канал ф50 към тавана | 265 | бр |  | 0
304070 |  | Доставка и монтаж на комплект скоба с гумен уплътнител, шпилка М8 , анкер за укрепване на хоризонтален окачен канал ф 110 към тавана | 26 | бр |  | 0
304071 |  | Доставка и монтаж на комплект скоба поцинкована с гумен уплътнител, шпилка, дюбел за укрепване на вертикален канал ф50 | 130 | бр |  | 0
304072 |  | Доставка и монтаж на комплект скоба поцинкована с гумен уплътнител, шпилка, дюбел за укрепване на вертикален канал ф110 | 23 | бр |  | 0
304073 |  | Доставка и монтаж на подов сифон от РР, долно оттичане с битумна мембрана за свързване към хидроизолацията, DN100, воден затвор 50мм, сито- пясъкоуловител, решетка 140/140 от неръждаема стомана , клас на натоварване К3- макс. 300 кг, проводимост 100л/мин. | 7 | бр |  | 0
304074 |  | Доставка и монтаж на клапа против обратен поток ф50 – DN50 -полипропилен , - ревизионен отвор, -проводимост 82л/мин, -хоризонтален и вертикален монтаж | 7 | бр |  | 0
Дъждовна канализация, отводняваща покрива
304075 |  | Доставка и монтаж на чугунени тръби ф125 свързани с пристягащи скоби от хромирана или неръждаема стомана с уплътняващ маншет за направа на вертикален водосточен канал | 290 | м |  | 0
304076 |  | Доставка и монтаж на чугунени тръби ф150 свързани с пристягащи скоби от хромирана или неръждаема стомана с уплътняващ маншет за направа на вертикален водосточен канал | 60 | м |  | 0
304077 |  | Доставка и монтаж на чугунени тръби ф125 свързани с пристягащи скоби от хромирана или неръждаема стомана с уплътняващ маншет за направа на окачен хоризонтален канал | 200 | м |  | 0
304078 |  | Доставка и монтаж на чугунени тръби ф150 свързани с пристягащи скоби от хромирана или неръждаема стомана с уплътняващ маншет за направа на окачен хоризонтален канал | 70 | м |  | 0
304079 |  | Доставка и монтаж на чугунени тръби ф150 свързани с пристягащи скоби от хромирана или неръждаема стомана с уплътняващ маншет за направа на окачен хоризонтален канал | 4 | м |  | 0
304080 |  | Доставка и монтаж на РО за тръба ф125 | 44 | бр |  | 0
304081 |  | Доставка и монтаж на РО за тръба ф160 | 8 | бр |  | 0
304082 |  | Доставка и монтаж на чугунена дъга ф150/45 | 33 | бр |  | 0
304083 |  | Доставка и монтаж на чугунена дъга ф150/60 | 1 | бр |  | 0
304084 |  | Доставка и монтаж на чугунена дъга ф150/30 | 1 | бр |  | 0
304085 |  | Доставка и монтаж на чугунена дъга ф125/45 | 81 | бр |  | 0
304086 |  | Доставка и монтаж на чугунена дъга ф125/87 | 26 | бр |  | 0
304087 |  | Доставка и монтаж на чугунена дъга ф150/87 | 2 | бр |  | 0
304088 |  | Доставка и монтаж на чугунен разклонител единичен наклонен ф125/125 | 25 | бр |  | 0
304089 |  | Доставка и монтаж на чугунен разклонител единичен наклонен ф150/125 | 3 | бр |  | 0
304090 |  | Доставка и монтаж на чугунен разклонител единичен наклонен ф150/150 | 4 | бр |  | 0
304091 |  | Доставка и монтаж на чугунен разклонител единичен наклонен ф125/50 | 5 | бр |  | 0
304092 |  | Доставка и монтаж на чугунен разклонител единичен наклонен ф200/125 | 1 | бр |  | 0
304093 |  | Доставка и монтаж на чугунен разклонител единичен наклонен ф125/100 | 1 | бр |  | 0
304094 |  | Доставка и монтаж на чугунено изместване ф125 | 2 | бр |  | 0
304095 |  | Доставка и монтаж на чугунен преход ф200/150 | 2 | бр |  | 0
304096 |  | Доставка и монтаж на чугунен преход ф150/125 | 2 | бр |  | 0
304097 |  | Доставка и монтаж на топлоизолация от синтетична експандирана гума със затворени шупли с дебелина 19мм, коефициент на топлопроводимост 0.035W/mK негорима, да не се поврежда от гризачи, устойчива на киселини, основи, масла,неатакуема от микроорганизми, устойчива на атмосферни влияния за температура от -30⁰С до +120⁰С за тръба ф125 | 490 | м |  | 0
304098 |  | Доставка и монтаж на топлоизолация от синтетична експандирана гума със затворени шупли с дебелина 19мм, коефициент на топлопроводимост 0.035W/mK негорима, да не се поврежда от гризачи, устойчива на киселини, основи, масла,неатакуема от микроорганизми, устойчива на атмосферни влияния за температура от -30⁰С до +120⁰С за тръба ф160 | 90 | м |  | 0
304099 |  | Доставка и монтаж на отопляема покривна воронка 30 w-230v за обитаем покрив, долно оттичане, пристягащ пръстен от неръждаема стомана за хидроизолацията, с рамка, решетка от неръждаема стомана, термоизолирано тяло, DN125, клас К- макс.300кг., дебит 500л/мин | 27 | бр |  | 0
304100 |  | Доставка имонтаж на отопляема покривна воронка 30 w-230v долно оттичане, пристягащ пръстен от неръждаема стомана за хидроизолацията, листоуловител-UV защита, термоизолирано тяло, DN160, дебит 650л/мин | 4 | бр |  | 0
304101 |  | Укрепване на вертикална водосточна тръба ф125 посредством скоба поцинкована с гумен уплътнител, шпилка М12, анкер | 160 | бр |  | 0
304102 |  | Укрепване на вертикална водосточна тръба ф160 посредством скоба поцинкована с гумен уплътнител, шпилка М12, анкер | 31 | бр |  | 0
304103 |  | Укрепване на хоризонтен окачен канал ф125 посредством скоба поцинкована с гумен уплътнител, шпилка М10 ,анкер | 72 | бр |  | 0
304104 |  | Укрепване на хоризонтен окачен канал ф160 посредством скоба поцинкована с гумен уплътнител, шпилка М10 ,анкер | 31 | бр |  | 0
304105 |  | Укрепване в основата на водосточната тръба ф125 с конзолен крепеж | 10 | бр |  | 0
304106 |  | Укрепване в основата на водосточната тръба ф160 с конзолен крепеж | 2 | бр |  | 0
304107 |  | Свързване на покривна воронка към отводнителна тръба ф125 с пристягаща скоба с пръстен компенсатор | 27 | бр |  | 0
304108 |  | Свързване на покривна воронка към отводнителна тръба ф160 с пристягаща скоба с пръстен компенсатор | 4 | бр |  | 0
304109 |  | Направа, доставка и монтаж на авариен барбакан с размери 15/10 см. , светло сечение 0,015 м2 | 2 | бр |  | 0
Дворна канализация
304110 |  | Изрязване на асфалтава настилка | 20 | м |  | 0
304111 |  | Разваляне и възстановяване на асфалтова настилка | 25 | м2 |  | 0
304112 |  | Извозване на строителни отпадъци | 6 | м3 |  | 0
304113 |  | Направа на тесен неукрепен изкоп с откоси | 20 | м3 |  | 0
304114 |  | Направа на 10 см. пясъчна подложка под канала | 2 | м3 |  | 0
304115 |  | Направа обратен насип с пясък | 5 | м3 |  | 0
304116 |  | Направа обратен насип с чакъл | 13 | м3 |  | 0
304117 |  | Уплътняване обратен насип на пластове по 20 см. | 20 | м3 |  | 0
304118 |  | Направа на канал в изкоп с PVC тръба ф160 с твърдост на стената SN4 | 21 | м |  | 0
304119 |  | Направа на канал в изкоп с PVC тръба ф200 с твърдост на стената SN4 | 14 | м |  | 0
304120 |  | Пробиване на отвор 25/25 см. стената на бетонова шахта | 3 | бр |  | 0
304121 |  | Направа на стоманобетонова канална ревизионна шахта ф1000 с чугунен капак ф600, дълбочина на шахтата- 2м. | 1 | бр |  | 0
304122 |  | Изготвяне на екзекутивна документация по част Водоснабдяване и канализация (3 бр. - комплекти хартиен и дигитален носител) | 3 | к-т |  | 0
4 |  | ЕЛЕКТРОИНСТАЛАЦИИ |  |  |  | 0
04.01 |  | Демонтажни и демонтажно-възстановителни работи |  |  |  | 0
401001 |  | Демонтаж и преместване на съществуващ стационарен дизел агрегат | 1 | к-т |  | 0
401002 |  | Повторен монтаж и антисеизмично укрепване, нивелация, прозвъняване и свързване, комплексна настройка и тестване на всички части и апаратура на дизел агрегата и тестване на стационарен автоматичен дизелелектрически агрегат, ефективна 72-часова проба и пускане в експлоатация | 1 | к-т |  | 0
Демонтаж и преместване на съществуващи горивни резервоари на стационарния дизелелектрически агрегат
401003 |  | Демонтаж стоманен правоъгълен нафтов резервоар | 2 | бр. |  | 0
401004 |  | Демонтаж филтърна и вливна група за нафтов резервоар | 2 | бр. |  | 0
401005 |  | Демонтаж стоманени тръби за пълнене нафтов резервоар | 50 | л.м. |  | 0
Монтаж на съществуващи горивни резервоари на стационарния дизелелектрически агрегат
401006 |  | Монтаж стоманен правоъгълен нафтов резервоар | 2 | бр. |  | 0
401007 |  | Монтаж филтърна и вливна група за нафтов резервоар | 2 | бр. |  | 0
401008 |  | Монтаж стоманени тръби за пълнене нафтов резервоар | 50 | л.м. |  | 0
Цялостно демонтиране на старата ел. инсталация (табла, кабели, ключове, контакти, осветители и др.)
401009 |  | Кота -12.25 - в техническите помещения | 1 | к-т |  | 0
401010 |  | Кота -9.75 - в техническите помещения | 1 | к-т |  | 0
401011 |  | Кота -4.90 - помещения на WC (мъже и жени), включително стълбищни зони | 1 | к-т |  | 0
401012 |  | Кота +11.71 ( Охрана, Сътрудник на Председателя на НС-Приемна зала, Председател на НС, Помещение за почивка на председателя) и обслужващ коридор | 1 | к-т |  | 0
401013 |  | Кота +16.00 - съществуващо ел. табло | 1 | бр. |  | 0
401014 |  | Кота +20.65 - съществуващо ел. табло | 1 | бр. |  | 0
401015 |  | Мълниезащитна инсталация (съществуваща фасада към вътрешен двор) | 1 | к-т |  | 0
Други
401016 |  | Демонтаж на съществуващо ел. табло за осветление на кота 0.00 | 5 | поле |  | 0
401017 |  | Разработване, доставка, монтаж и наладка на ново табло (отговарящо на действащите нормативни изисквания и стандарти в страната) за съществуващите изводи, комплековано с автоматична защитна и комутационна апаратура | 1 | к-т |  | 0
401018 |  | Прозвъняване и преместване на същ. изводи до 10м | 40 | бр. |  | 0
401019 |  | Извозване на строителни отпадъци | 10 | m3 |  | 0
04.02 |  | Електроенергиен център |  |  |  | 0
Монтаж
402001 |  | Монтаж и антисеизмично укрепване, нивелация, свързване и комплексна настройка и тестване на стационарен автоматичен дизелелектрически агрегат с мощност 630 kVA (504kW), вкл.аксесоарите му с отделно стоящ монтаж електрическите и механически блокировки, ефективна 72-часова проба, програмиране на контролерите му и пускане в експлоатация | 1 | к-т |  | 0
402002 |  | Монтаж и антисеизмично укрепване към стоманобетонова плоча, нивелация, свързване и комплексна настройка и тестване на стационарен автоматичен UPS, с плавен старт и трифазни въводи и изводи, комплект с акумулаторни батерии за 10 мин. автономна работа, с мощност 80 kVA(64kW), вкл.електрическите и механичните му блокировки, оживяване на връзката му с BMS, ефективна 72-часова проба, програмиране на контролерите му и пускане в експлоатация | 2 | к-т |  | 0
402003 |  | Монтаж, свързване и комплексна настройка на синхронизиращ модул за UPS-станция, състояща се от 2бр.UPS по 80 kVA(64kW) | 1 | бр. |  | 0
402004 |  | Комплексна настройка, тестване, ефективна 72-часова проба и пускане в експлоатация на система за непрекъсваемо електрозахранване с обща мощност 160kVA. | 1 | к-т |  | 0
402005 |  | Монтаж, свързване и настройка на Тups1 и свързваща инсталация на консуматорите към него, включително управляващите контролери и/или входно-изходните модули от системата за сградна автоматизация | 1 | бр. |  | 0
402006 |  | Монтаж, свързване и настройка на Тups2 и свързваща инсталация на консуматорите към него, включително управляващите контролери и/или входно-изходните модули от системата за сградна автоматизация | 1 | бр. |  | 0
402007 |  | Монтаж и антисеизмично укрепване на Тгл.р-зала | 12 | поле |  | 0
402008 |  | Монтаж и антисеизмично укрепване на ККУ 80kVar | 1 | поле |  | 0
402009 |  | Доставка и монтаж на кабел NHXH-FE 180/E30 5x95мм2 | 60 | м |  | 0
402010 |  | Доставка и монтаж на кабел NHXH-FE 180/E30 5x50мм2 | 90 | м |  | 0
402011 |  | Доставка и монтаж на кабел NHXH-FE 180/E30 5x6мм2 | 30 | м |  | 0
402012 |  | Доставка и монтаж на кабел NHXH-FE 180/E30 3x6мм2 | 15 | м |  | 0
402013 |  | Доставка и монтаж на кабел NHXH-FE 180/E30 5x4мм2 | 22 | м |  | 0
402014 |  | Доставка и монтаж на кабел NHXH-FE 180/E30 7x2.5мм2 | 15 | м |  | 0
402015 |  | Доставка и монтаж на кабел NHXH-FE 180/E30 3x2.5мм2 | 12 | м |  | 0
402016 |  | Доставка и монтаж на кабел NHXH-FE 180/E30 12x1.5мм2 | 20 | м |  | 0
402017 |  | Свързване на проводник към съоръжение с кабелни обувки, вкл.доставката й, до 95 мм2 | 30 | бр. |  | 0
402018 |  | Свързване на проводник към съоръжение с кабелни обувки, вкл.доставката й, до 50 мм2 | 50 | бр. |  | 0
402019 |  | Свързване на проводник към съоръжение с кабелни обувки, вкл.доставката й, до 6 мм2 | 22 | бр. |  | 0
402020 |  | Свързване на проводник към съоръжение с направа на ухо, до 4 мм2 | 10 | бр. |  | 0
402021 |  | Свързване на проводник към съоръжение с направа на ухо, до 2.5 мм2 | 30 | бр. |  | 0
402022 |  | Свързване на проводник към съоръжение с направа на ухо, до 1.5 мм2 | 24 | бр. |  | 0
402023 |  | Доставка и монтаж на влагозащитено луминисцентно осветително тяло 2х28W -Т5 | 26 | бр. |  | 0
402024 |  | Доставка и монтаж на влагозащитено луминисцентно осветително тяло 1х28W -Т5 | 10 | бр. |  | 0
402025 |  | Доставка и монтаж на луминисцентно осветително тяло за АО с вградена акум.батерия и автоматика, с надпис със или без стрелки , 16 W, IP21 | 17 | бр. |  | 0
402026 |  | Лампен излаз открито с NHXH-FE 3х1,5 мм2 със средна дължина L до 6 м по скари и/или в кабел канали , вкл. доставката на кабела и кабел канала, разклонителни кутии | 53 | бр. |  | 0
402027 |  | Доставка и полагане на NHXH-FЕ 2х1.5 мм2 в кабелен канал, вкл. доставката на кабел канала и разклонителни кутии | 50 | м |  | 0
402028 |  | Доставка и монтаж на ключове тип лихт бутон за открита инсталация, компл. | 6 | бр. |  | 0
402029 |  | Доставка и монтаж ключ обикновен за открита инсталация, компл. | 9 | бр. |  | 0
402030 |  | Достака и монтаж на контакт противовлажен тип "ШУКО"16 А за скрита трипроводна инсталация | 4 | бр. |  | 0
402031 |  | Доставка и монтаж на конзола за контакт 16А , включ. направа на гнездо и замонолитването й | 4 | бр. |  | 0
402032 |  | Контактен излаз с NHXH-FE 3х2,5 мм2 скрито със средна дължина L до 10 м, хоризонтално по скари в окачения таван или двойния под и вертикално по стени, в гофрирани тръби Ø23, вкл.доставката на кабела, тръбите и разкл.кутии | 4 | бр. |  | 0
402033 |  | Доставка и монтаж на заземителна шина 40/4 мм по бетонова стена | 90 | м |  | 0
402034 |  | Свързване на съоръжение към спусък от фундаментния заземител | 8 | бр. |  | 0
402035 |  | Доставка и монтаж на ГЗП с капак - Cu (40/20/2) | 1 | бр. |  | 0
402036 |  | Проверка за наличието на връзка между заземителите и заземяемите елементи | 1 | 10бр. |  | 0
402037 |  | Измерване на преходното съпротивление към земя на точка от заземителния контур. | 1 | 10бр. |  | 0
Доставка на машини и съоръжения
402038 |  | Стационарен автоматичен дизелелектрически агрегат с мощност 630 кVA (504 kw), 50hz, с възможност за претоварване с до 10% от номиналната мощност за по 1 час през 12 часа, с вграден резервоар за гориво, достатъчен за 8 часа, вкл. шеф-монтаж и консумативи за 5-годишна експлоатация (без гориво и масла), пълна техническа документация и специализирани инструменти за обслужване, шеф-монтаж и обучение на обслужващия персонал, охлаждането да е водовъздушно (със собствен комплект вентилатор и радиатор на рамата на машината), с автоматика за поддържане на параметрите, но без АВР към консуматора (АВР ще е в комплект с Тгл.р-зала ). възбуждането на генератора да е съобразено с наличието сред ел. консуматори на UPS-станция със сумарна мощност до 160kVA. Агрегатът да е съвместим за работа със СКАДА | 1 | к-т |  | 0
402039 |  | Комплект на стационарен автоматичен UPS, с плавен старт и трифазни въводи 400/230v~ и изводи 400/230v~, комплект с акумулаторна батерия за 10 min автономна работа при пълен товар, с мощност по 80 kVA (64 kW), включително активен филтър срещу висши хармонични съставки на захранващото напрежение, пригодени за работа в система от няколко UPS и за взаимодействие с дизелелектрически агрегат и със скада. комплектът да съдържа и 1бр. синхронизатор, пригоден за взаимодействие със СКАДА | 2 | бр. |  | 0
402040 |  | Тгл.р-зала -въводно поле, по схема-2000А, включително аресторни защити | 1 | поле |  | 0
402041 |  | Тгл.р-зала -изводно поле, по схема-до 3бр.х400А Забележка: Управляващите контролери и /или входно-изходни модули се доставят с комплексното оборудване в част 04.08 "Система за сградна автоматизация" | 10 | поле |  | 0
402042 |  | Тгл.р-зала - поле АВР с два прекъсвача по 1000А с мех.блокировка и автоматика, по схема | 1 | поле |  | 0
402043 |  | ККУ 80 kVar с автоматично превключване, комплект с контактори и контролер | 1 | бр. |  | 0
402044 |  | Тups-1 - по схема Забележка: Управляващите контролери и /или входно-изходни модули се доставят с комплексното оборудване в част 04.08 "Система за сградна автоматизация" | 1 | бр. |  | 0
402045 |  | Тups-2 - по схема Забележка: Управляващите контролери и /или входно-изходни модули се доставят с комплексното оборудване в част 04.08 "Система за сградна автоматизация" | 1 | бр. |  | 0
Доставка на предметите за първоначално оборудване
402046 |  | Диелектрични ръкавици | 2 | чифт |  | 0
402047 |  | Диелектрични боти | 2 | чифт |  | 0
402048 |  | Диелектрични килимчета | 8 | м2 |  | 0
402049 |  | Предпазни очила | 2 | бр. |  | 0
402050 |  | Пожарогасител СО1 | 3 | бр. |  | 0
402051 |  | Прахов пожарогасител | 3 | бр. |  | 0
402052 |  | Преносими предупредителни табели | 2 | бр. |  | 0
402053 |  | Постоянни предупредителни табели | 2 | бр. |  | 0
402054 |  | Диелектрични клещи | 1 | бр. |  | 0
402055 |  | Каска | 2 | бр. |  | 0
04.03 |  | Вътрешни силнотокови и защитни инсталации и системи |  |  |  | 0
Кабелни скари и щрангови захранващи кабели НН, кабели между табла
403001 |  | Доставка и монтаж на плетена кабелна скара 54/150 мм в окачен таван, комплект със закрепващи, свързващи и ъглови елементи | 40 | м |  | 0
403002 |  | Доставка и монтаж на плетена кабелна скара 54/200 мм, комплект със закрепващи, свързващи и ъглови елементи | 950 | м |  | 0
403003 |  | Доставка и монтаж на плетена кабелна скара 54/300 мм, комплект със закрепващи, свързващи и ъглови елементи | 279 | м |  | 0
403004 |  | Доставка и монтаж на плетена кабелна скара 54/400 мм, комплект със закрепващи, свързващи и ъглови елементи | 415 | м |  | 0
403005 |  | Доставка и монтаж на перфорирана кабелна скара 60/600 мм за монтаж във вертикалните кабелни шахти, комплект със закрепващи, свързващи и ъглови елементи | 530 | м |  | 0
403006 |  | Доставка и монтаж на плътна кабелна скара 60/200 с капак за монтаж на покрива, комплект със закрепващи, свързващи и ъглови елементи | 100 | м |  | 0
403007 |  | Доставка и монтаж на плътна кабелна скара 60/400 с капак за монтаж на покрива, комплект със закрепващи, свързващи и ъглови елементи | 80 | м |  | 0
403008 |  | Доставка и монтаж на плътна кабелна скара 60/600 с капак за монтаж на покрива, комплект със закрепващи, свързващи и ъглови елементи | 100 | м |  | 0
403009 |  | Доставка и монтаж на кабел канал 40/40 мм (комплект с аксесоари) | 370 | м |  | 0
403010 |  | Доставка на кабел тип NHXH-FE 5х1.5 мм2 | 660 | м |  | 0
403011 |  | Доставка на кабел тип NHXH-FE 3х2.5 мм2 | 965 | м |  | 0
403012 |  | Доставка на кабел тип NHXH-FE 5х2.5 мм2 | 590 | м |  | 0
403013 |  | Доставка на кабел тип NHXH-FE 3х4 мм2 | 30 | м |  | 0
403014 |  | Доставка на кабел тип NHXH-FE 5х4 мм2 | 145 | м |  | 0
403015 |  | Доставка на кабел тип NHXH-FE 3х6 мм2 | 240 | м |  | 0
403016 |  | Доставка на кабел тип NHXH-FE 5х6 мм2 | 700 | м |  | 0
403017 |  | Доставка на кабел тип NHXH-FE 5х10 мм2 | 1040 | м |  | 0
403018 |  | Доставка на кабел тип NHXH-FE 5х16 мм2 | 440 | м |  | 0
403019 |  | Доставка на кабел тип NHXH-FE 5х25 мм2 | 770 | м |  | 0
403020 |  | Доставка на кабел тип NHXH-FE 5х35 мм2 | 155 | м |  | 0
403021 |  | Доставка на кабел тип NHXH-FE 5х50 мм2 | 717 | м |  | 0
403022 |  | Доставка на кабел тип NHXH-fe 5х95 мм2 | 920 | м |  | 0
403023 |  | Полагане на кабел NHXH-FE до 5х4 мм2 по каб.скара и /или бет. стена със закрепване (с вкл. закрепващи елементи) | 2390 | м |  | 0
403024 |  | Полагане на кабел NHXH-FE до 5х6 мм2 по каб.скара и /или бет. стена със закрепване (с вкл. закрепващи елементи) | 940 | м |  | 0
403025 |  | Полагане на кабел NHXH-FE до 5х10 мм2 по каб.скара и /или бет. стена със закрепване (с вкл. закрепващи елементи) | 1040 | м |  | 0
403026 |  | Полагане на кабел NHXH-FE до 5х16 мм2 по каб.скара и /или бет. стена със закрепване (с вкл. закрепващи елементи) | 440 | м |  | 0
403027 |  | Полагане на кабел NHXH-FE 5х25 мм2 по каб.скара и/ или бет. стена със закрепване (с вкл. закрепващи елементи) | 770 | м |  | 0
403028 |  | Полагане на кабел NHXH-FE до 5х35 мм2 по каб.скара и /или бет. стена със закрепване (с вкл. закрепващи елементи) | 155 | м |  | 0
403029 |  | Полагане на кабел NHXH-FE 5х50 мм2 по каб.скара и/ или бет. стена със закрепване (с вкл. закрепващи елементи) | 717 | м |  | 0
403030 |  | Полагане на кабел NHXH-FE 5х95 мм2 по каб.скара и/ или бет. стена със закрепване (с вкл. закрепващи елементи) | 920 | м |  | 0
403031 |  | Свързване на проводник до 2.5 мм2 към съоръжение с направа на ухо | 437 | бр. |  | 0
403032 |  | Свързване на проводник до 4 мм2 към съоръжение с направа на ухо | 46 | бр. |  | 0
403033 |  | Свързване на проводник към съоръжение с каб. обувка, вкл. доставката й, до 6 мм2 | 212 | бр. |  | 0
403034 |  | Свързване на проводник към съоръжениес каб. обувка, вкл. доставката й, до 10 мм2 | 270 | бр. |  | 0
403035 |  | Свързване на проводник към съоръжение с каб. обувка, вкл. доставката й, до 16 мм2 | 80 | бр. |  | 0
403036 |  | Свързване на проводник към съоръжение с каб. обувка, вкл. доставката й, до 25 мм2 | 60 | бр. |  | 0
403037 |  | Свързване на проводник към съоръжение с каб. обувка, вкл. доставката й, до 35 мм2 | 10 | бр. |  | 0
403038 |  | Свързване на проводник към съоръжение с каб. обувка, вкл. доставката й, до 50 мм2 | 140 | бр. |  | 0
403039 |  | Свързване на проводник към съоръжение с каб. обувка, вкл. доставката й, до 95 мм2 | 180 | бр. |  | 0
403040 |  | Доставка и монтаж на шинопровод 2000А, прав участък (4м) | 100 | м |  | 0
403041 |  | Доставка и монтаж на ъглов елемент за шинопровод 2000А | 10 | бр. |  | 0
403042 |  | Доставка и монтаж на краен елемент за шинопровод 2000А | 2 | бр. |  | 0
403043 |  | Определяне редът на фазите на кабел НН | 564 | бр. |  | 0
403044 |  | Изпитване изолацията на кабел НН с мегер | 188 | бр. |  | 0
403045 |  | Изпитване на кабел НН с повишено напрежение | 188 | бр. |  | 0
Двигателна инсталация и инсталация за захранване на технологични консуматори
403046 |  | Доставка на NHXH-FE 3х1.5 мм2 | 70 | м |  | 0
403047 |  | Доставка на NHXH-FE 3х2.5 мм2 | 690 | м |  | 0
403048 |  | Доставка на NHXH-FE 5х2.5 мм2 | 40 | м |  | 0
403049 |  | Доставка на NHXH-FE 3х4 мм2 | 160 | м |  | 0
403050 |  | Доставка на NHXH-FE 5х4 мм2 | 90 | м |  | 0
403051 |  | Доставка на NHXH-FE 3х6 мм2 | 50 | м |  | 0
403052 |  | Доставка и полагане на стоманена тръба 1'' в подовата настилка | 90 | м |  | 0
403053 |  | Полагане и/или изтегляне на кабел NHXH-FE до 5Х6 мм² по кабелна скара и по метална конструкция със закрепване (с вкл. закрепващи елементи) | 1100 | м |  | 0
403054 |  | Доставка и монтаж на клемни разклонителни кутии за таванни климатични агрегати | 59 | бр. |  | 0
403055 |  | Доставка и монтаж на 4-модулна кутиия за монтаж в двойния под и/или на стена кабел.канал с 2 бр. контакти 1х16 А, 1 модул с 3 или 4 гнезда RJ-45, cat.6 и 1 модул с 2 SC оптични съединители (за видео екран) | 52 | бр. |  | 0
403056 |  | Доставка и монтаж на 6-модулна кутиия за монтаж в двойния под и/или на стена с 4 бр. контакти 1х16 А, 1 модул с 3 или 4 гнезда RJ-45, cat.6 и 1 модул с 2 SC оптични съединители (за компютърно работно място) | 484 | бр. |  | 0
403057 |  | Доставка на гъвкав шинопровод 20А | 1680 | м |  | 0
403058 |  | Доставка на захранващ елемент на гъвкав шинопровод 20А | 24 | бр. |  | 0
403059 |  | Доставка на щепселна връзка на гъвкав шинопровод 20А | 400 | бр. |  | 0
403060 |  | Полагане на гъвкав шинопровод, вкл. монтажа захранващите елементи и на щепселните връзки по метална скара | 1680 | м |  | 0
403061 |  | Доставка и монтаж на контакт обикновен тип "Шуко"16 А за скрита трипроводна инсталация | 46 | бр. |  | 0
403062 |  | Доставка и монтаж на двоен контакт тип "Шуко"2х16 А за скрита трипроводна инсталация | 31 | бр. |  | 0
403063 |  | Доставка и монтаж на контакт противовлажен тип "Шуко"16 А за скрита трипроводна инсталация | 4 |  |  | 0
403064 |  | Доставка и монтаж на конзола за контакт 16 А , включ. направа на гнездо и замонолитването й | 81 | бр. |  | 0
403065 |  | Контактен излаз с NHXH-FE 3х2,5 мм2 скрито със средна дължина L до 10 м, хоризонтално по скари в окачения таван или двойния под и вертикално по стени, в гофрирани тръби Ø23, вкл.доставката на тръбите | 109 | бр. |  | 0
403066 |  | Доставка и монтаж на воронка с отопление за покрива | 42 | м |  | 0
403067 |  | Доставка и монтаж на отоплителен контур (300W/м2) за покрива | 114 | м2 |  | 0
403068 |  | Свързване на проводник към съоръжение с направа на ухо, до 2.5 мм2 | 374 | бр. |  | 0
403069 |  | Свързване на проводник към съоръжение с направа на ухо до 4 мм2 | 176 | бр. |  | 0
403070 |  | Свързване на проводник към съоръжение с каб. обувка, вкл. доставката й, до 6 мм2 | 18 | бр. |  | 0
Ел. табла
403071 |  | Монтаж и наладка на ел. табло, по схема Т-1, включително монтаж и окабеляване на управляващите контролери и/или входно изходните модули за системата за сградна автоматизация | 1 | бр. |  | 0
403072 |  | Монтаж и наладка на ел. табло, по схема Т-6, включително монтаж и окабеляване на управляващите контролери и/или входно изходните модули за системата за сградна автоматизация | 1 | бр. |  | 0
403073 |  | Монтаж и наладка на ел. табло, по схема Т-2, включително монтаж и окабеляване на управляващите контролери и/или входно изходните модули за системата за сградна автоматизация | 1 | бр. |  | 0
403074 |  | Монтаж и наладка на ел. табло, по схема Т-7, включително монтаж и окабеляване на управляващите контролери и/или входно изходните модули за системата за сградна автоматизация | 1 | бр. |  | 0
403075 |  | Монтаж и наладка на ел. табло, по схема Тзв-2, включително монтаж и окабеляване на управляващите контролери и/или входно изходните модули за системата за сградна автоматизация | 1 | бр. |  | 0
403076 |  | Монтаж и наладка на ел. табло, по схема Тконф-з-2, включително монтаж и окабеляване на управляващите контролери и/или входно изходните модули за системата за сградна автоматизация | 1 | бр. |  | 0
403077 |  | Монтаж и наладка на ел. табло, по схема Т-12, включително монтаж и окабеляване на управляващите контролери и/или входно изходните модули за системата за сградна автоматизация | 1 | бр. |  | 0
403078 |  | Монтаж и наладка на ел. табло, по схема Тзв-1, включително монтаж и окабеляване на управляващите контролери и/или входно изходните модули за системата за сградна автоматизация | 1 | бр. |  | 0
403079 |  | Монтаж и наладка на ел. табло, по схема Тконф-з-1, включително монтаж и окабеляване на управляващите контролери и/или входно изходните модули за системата за сградна автоматизация | 1 | бр. |  | 0
403080 |  | Монтаж и наладка на ел. табло, по схема Т-10, включително монтаж и окабеляване на управляващите контролери и/или входно изходните модули за системата за сградна автоматизация | 1 | бр. |  | 0
403081 |  | Монтаж и наладка на разпределително ел. табло, по схема ТрUps-1-1, включително монтаж и окабеляване на управляващите контролери и/или входно изходните модули за системата за сградна автоматизация | 1 | бр. |  | 0
403082 |  | Монтаж и наладка на ел. табло, по схема Ттв-1, включително монтаж и окабеляване на управляващите контролери и/или входно изходните модули за системата за сградна автоматизация | 1 | бр. |  | 0
403083 |  | Монтаж и наладка на ел. табло, по схема Ттв-2, включително монтаж и окабеляване на управляващите контролери и/или входно изходните модули за системата за сградна автоматизация | 1 | бр. |  | 0
403084 |  | Монтаж и наладка на ел. табло, по схема Ттв-3, включително управляващите контролери | 1 | бр. |  | 0
403085 |  | Монтаж и наладка на ел. табло, по схема Т-3, включително монтаж и окабеляване на управляващите контролери и/или входно изходните модули за системата за сградна автоматизация | 1 | бр. |  | 0
403086 |  | Монтаж и наладка на разпределително ел. табло, по схема ТрUPS-2-1, включително монтаж и окабеляване на управляващите контролери и/или входно изходните модули за системата за сградна автоматизация | 1 | бр. |  | 0
403087 |  | Монтаж и наладка на ел. табло, по схема Т-4, включително монтаж и окабеляване на управляващите контролери и/или входно изходните модули за системата за сградна автоматизация | 1 | бр. |  | 0
403088 |  | Монтаж и наладка на ел. табло, по схема Т-8, включително монтаж и окабеляване на управляващите контролери и/или входно изходните модули за системата за сградна автоматизация | 1 | бр. |  | 0
403089 |  | Монтаж и наладка на ел. табло, по схема Тдц-2, включително монтаж и окабеляване на управляващите контролери и/или входно изходните модули за системата за сградна автоматизация | 1 | бр. |  | 0
403090 |  | Монтаж и наладка на разпределително ел. табло, по схема Тр-4, включително монтаж и окабеляване на управляващите контролери и/или входно изходните модули за системата за сградна автоматизация | 1 | бр. |  | 0
403091 |  | Монтаж и наладка на ел. табло, по схема Т-13, включително монтаж и окабеляване на управляващите контролери и/или входно изходните модули за системата за сградна автоматизация | 1 | бр. |  | 0
403092 |  | Монтаж и наладка на ел. табло, по схема Тдц-1, включително монтаж и окабеляване на управляващите контролери и/или входно изходните модули за системата за сградна автоматизация | 1 | бр. |  | 0
403093 |  | Монтаж и наладка на разпределително ел. табло, по схема Тр-3, включително монтаж и окабеляване на управляващите контролери и/или входно изходните модули за системата за сградна автоматизация | 1 | бр. |  | 0
403094 |  | Монтаж и наладка на ел. табло, по схема Т-11, включително монтаж и окабеляване на управляващите контролери и/или входно изходните модули за системата за сградна автоматизация | 1 | бр. |  | 0
403095 |  | Монтаж и наладка на ел. табло, по схема Т-9, включително монтаж и окабеляване на управляващите контролери и/или входно изходните модули за системата за сградна автоматизация | 1 | бр. |  | 0
403096 |  | Монтаж и наладка на разпределително ел. табло,по схема Тпр-каб-2, включително монтаж и окабеляване на управляващите контролери и/или входно изходните модули за системата за сградна автоматизация | 1 | бр. |  | 0
403097 |  | Монтаж и наладка на разпределително ел. табло,по схема Тпр-каб-1,включително монтаж и окабеляване на управляващите контролери и/или входно изходните модули за системата за сградна автоматизация | 1 | бр. |  | 0
403098 |  | Монтаж и наладка на ел. табло, по схема Т-5, включително монтаж и окабеляване на управляващите контролери и/или входно изходните модули за системата за сградна автоматизация | 1 | бр. |  | 0
403099 |  | Монтаж и наладка на разпределително ел. табло, по схема Тр-1, включително монтаж и окабеляване на управляващите контролери и/или входно изходните модули за системата за сградна автоматизация | 1 | бр. |  | 0
403100 |  | Монтаж и наладка на разпределително ел. табло, по схема ТрUps-1-2, включително монтаж и окабеляване на управляващите контролери и/или входно изходните модули за системата за сградна автоматизация | 1 | бр. |  | 0
403101 |  | Монтаж и наладка на ел. табло, по схема Тхл.с, включително монтаж и окабеляване на управляващите контролери и/или входно изходните модули за системата за сградна автоматизация | 1 | бр. |  | 0
403102 |  | Монтаж и наладка на разпределително ел. табло, по схема Тр-2, включително монтаж и окабеляване на управляващите контролери и/или входно изходните модули за системата за сградна автоматизация | 1 | бр. |  | 0
403103 |  | Монтаж и наладка на разпределително ел. табло, по схема ТрUps-2-2, включително монтаж и окабеляване на управляващите контролери и/или входно изходните модули за системата за сградна автоматизация | 1 | бр. |  | 0
403104 |  | Монтаж и наладка на разпределително ел. табло, по схема Тр-5, включително монтаж и окабеляване на управляващите контролери и/или входно изходните модули за системата за сградна автоматизация | 1 | бр. |  | 0
403105 |  | Монтаж и наладка на ел. табло, по схема Тконтол осв. зала, включително монтаж и окабеляване на управляващите контролери и/или входно изходните модули за системата за сградна автоматизация | 1 | бр. |  | 0
403106 |  | Монтаж и наладка на ел. табло, по схема Тосв-зала, включително монтаж и окабеляване на управляващите контролери и/или входно изходните модули за системата за сградна автоматизация | 1 | бр. |  | 0
403107 |  | Монтаж и наладка на ел. табло, по схема Тконтол фоайе1, включително монтаж и окабеляване на управляващите контролери и/или входно изходните модули за системата за сградна автоматизация | 1 | бр. |  | 0
403108 |  | Монтаж и наладка на ел. табло, по схема Тконтол фоайе2, включително монтаж и окабеляване на управляващите контролери и/или входно изходните модули за системата за сградна автоматизация | 1 | бр. |  | 0
Мълниезащитна и заземителни инсталации за общо и технологично заземяване, вкл.фундаментния заземител
403109 |  | Доставка на мълниеприемник с изпреварващо действие, тип E.S.E Si 60 или еквивалентен с време на изпреварване 60 μs, Rp=79m, комплект с мълниепроводен прът с min H=6m (осигуряващ мин. 2 м височина над най-високите защитавани съоръжения ), стоманена закрепваща планка и 3бр. обтяжки | 2 | бр. |  | 0
403110 |  | Доставка и полагане на токоотвод от екструдирано AL въже Ø 16, комплект със закрепващи скоби | 130 | м |  | 0
403111 |  | Доставка на контролни ревизионни клеми, в съответствие с вложените материали за токотводите | 7 | бр. |  | 0
403112 |  | Доставка на горещо поцинкована заземителна шина 40/4 мм, вкл.фундаментния заземител | 2585 | м |  | 0
403113 |  | Доставка на горещо поцинкована заземителна шина 40/2 мм-спусък (L=3м, 17бр.) | 51 | м |  | 0
403114 |  | Монтаж на контролни ревизионни клеми, в съответствие с вложените инсталационни материали | 7 | бр. |  | 0
403115 |  | Монтаж на мълниеприемник с изпреварващо действие, тип E.S.E Si 60 или еквивалентен с време на изпреварване 60 μs, Rp=79m, комплект с мълниепроводен прът с min H=6m (осигуряващ мин. 2 м височина над най-високите защитавани съоръжения ), стоманена закрепваща планка и 3бр. обтяжки | 2 | бр. |  | 0
403116 |  | Полагане на горещо поцинкована заземителна шина 40/4 мм по стена, кабелни скари и метална конструкция, вкл.фундаментния заземител и токоотводите | 2815 | м |  | 0
403117 |  | Доставка и полагане на ПВ А2 жълтозелен 1х95 мм2 по скара | 485 | м |  | 0
403118 |  | Доставка и полагане на ПВ А2 жълтозелен 1х35 мм2 по скара | 128 | м |  | 0
403119 |  | Доставка и монтаж на изолирана помощна заземителна планка за техн.заземление с размери 600/80/8 мм в съответствие с вложените инсталационни материали | 2 | бр. |  | 0
403120 |  | Доставка и монтаж на изолирана помощна заземителна планка за техн.заземление с размери 250/80/8 мм,в съответствие с вложените инсталационни материали | 3 | бр. |  | 0
403121 |  | Доставка и монтаж на главна заземителна планка (ГЗП) с размери 600/80/8 мм, в съответствие с вложените инсталационни материали | 1 | бр. |  | 0
403122 |  | Свързване на проводник ПВ А2 1х95 мм2 към заземителна планка | 10 | бр. |  | 0
403123 |  | Свързване на проводник ПВ А2 1х35 мм2 към заземителна планка | 46 | бр. |  | 0
403124 |  | Доставка и монтаж на клемни връзки (шина-шина), в съответствие с вложените инсталационни материали | 56 | бр. |  | 0
403125 |  | Доставка и монтаж на клемни връзки (шина-арматура), в съответствие с вложените инсталационни материали | 8 | бр. |  | 0
403126 |  | Доставка и набиване на вертикален заземител от неръждаема стомана Ø20/2500 мм - за фундаментен заземител и мълниеотводи (бр. до достигане на изискваните от нормативните документи показатели) | 39 | бр. |  | 0
403127 |  | Свързване чрез клема към заземителни поцинковани колове на горещо поцинкована шина 40/4 мм за фундаментен заземител | 39 | бр. |  | 0
403128 |  | Доставка и монтаж на фалцови клеми за прихващане на заземителна шина към метална конструкция, в съответствие с вложените инсталационни материали | 72 | бр. |  | 0
403129 |  | Проверка за наличието на връзка между заземителите и заземяемите елементи и измерване на ел. съпротивлението на тази връзка | 39 | бр. |  | 0
403130 |  | Измерване на преходното съпротивление към земя на заземителната уредба | 7 | бр. |  | 0
Доставка на машини и съоръжения по т.04.03
403131 |  | Доставка на ел. табло, по схема - Т-1 | 1 | бр. |  | 0
403132 |  | Доставка на ел. табло, по схема - Т-6 | 1 | бр. |  | 0
403133 |  | Доставка на ел. табло, по схема -Т-2 | 1 | бр. |  | 0
403134 |  | Доставка на ел. табло, по схема - Т-7 | 1 | бр. |  | 0
403135 |  | Доставка на ел. табло, по схема -Тзв-2 | 1 | бр. |  | 0
403136 |  | Доставка на ел. табло, по схема - Тконф-з-2 | 1 | бр. |  | 0
403137 |  | Доставка на ел. табло, по схема - Т-12 | 1 | бр. |  | 0
403138 |  | Доставка на ел. табло, по схема -Тзв-1 | 1 | бр. |  | 0
403139 |  | Доставка на ел. табло, по схема - Тконф-з-1 | 1 | бр. |  | 0
403140 |  | Доставка на ел. табло, по схема -Т-10 | 1 | бр. |  | 0
403141 |  | Доставка на разпределително ел. табло, по схема - ТрUps-1-1 | 1 | бр. |  | 0
403142 |  | Доставка на ел. табло, по схема -Ттв-1 | 1 | бр. |  | 0
403143 |  | Доставка на ел. табло, по схема-Ттв-2 | 1 | бр. |  | 0
403144 |  | Доставка на ел. табло, по схема-Ттв-3 | 1 | бр. |  | 0
403145 |  | Доставка на ел. табло, по схема - Т-3 | 1 | бр. |  | 0
403146 |  | Доставка на разпределително ел. табло, по схема - ТрUps-2-1 | 1 | бр. |  | 0
403147 |  | Доставка на ел. табло, по схема - Т-4 | 1 | бр. |  | 0
403148 |  | Доставка на ел. табло, по схема - Т-8 | 1 | бр. |  | 0
403149 |  | Доставка на ел. табло, по схема -Тдц-2 | 1 | бр. |  | 0
403150 |  | Доставка на разпределително ел. табло, по схема -Тр-4 | 1 | бр. |  | 0
403151 |  | Доставка на ел. табло, по схема -Т-13 | 1 | бр. |  | 0
403152 |  | Доставка на ел. табло, по схема -Тдц-1 | 1 | бр. |  | 0
403153 |  | Доставка на разпределително ел. табло, по схема - Тр-3 | 1 | бр. |  | 0
403154 |  | Доставка на ел. табло, по схема - Т-11 | 1 | бр. |  | 0
403155 |  | Доставка на ел. табло, по схема - Т-9 | 1 | бр. |  | 0
403156 |  | Доставка на разпределително ел. табло,по схема-Тпр-каб-2, | 1 | бр. |  | 0
403157 |  | Доставка на ел. табло, по схема - Тпр-каб-1 | 1 | бр. |  | 0
403158 |  | Доставка, монтаж и наладка на ел. табло, по схема - Т-5 | 1 | бр. |  | 0
403159 |  | Доставка на разпределително ел. табло, по схема - Тр-1 | 1 | бр. |  | 0
403160 |  | Доставка на разпределително ел. табло, по схема - ТрUps-1-2 | 1 | бр. |  | 0
403161 |  | Доставка на ел. табло, по схема - Тхл.с | 1 | бр. |  | 0
403162 |  | Доставка на разпределително ел. табло, по схема - Тр-2 | 1 | бр. |  | 0
403163 |  | Доставка на разпределително ел. табло, по схема -ТрUps-2-2 | 1 | бр. |  | 0
403164 |  | Доставка на разпределително ел. табло, по схема -Тр-5 | 1 | бр. |  | 0
403165 |  | Доставка на ел. табло, по схема - Тконтол осв. зала | 1 | бр. |  | 0
403166 |  | Доставка, на ел. табло, по схема-Тосв-зала | 1 | бр. |  | 0
403167 |  | Доставка ел. табло, по схема -Тконтол фоайе1 | 1 | бр. |  | 0
403168 |  | Доставка на ел. табло, по схема -Тконтол фоайе2 | 1 | бр. |  | 0
Забележка: управляващите контролери и/или входно-изходни модули във всички табла се доставят с комплексното оборудване в част 04.07 Система за сградна автоматизация
04.04 |  | Осветителна инсталация и евакуационно осветление |  |  |  | 0
Осветителна инсталация - доставка
404001 |  | LED-осветително тяло 27W (Позиц. № 1 съгласно техн. спецификация и по чертеж в съпътстващата проектна документация), монтират се в обшивката на конструктивните греди на купола. | 183 | бр. |  | 0
404002 |  | LED-осветително тяло 27W (Позиц. № 2 съгласно техн. спецификация и по чертеж в съпътстващата проектна документация), монтират се на DALI-шини за висящ монтаж, монтирани на конструктивните греди на купола. | 51 | бр. |  | 0
404003 |  | LED-осветително тяло 27W (Позиц. № 3 съгласно техн. спецификация и по чертеж в съпътстващата проектна документация), монтират се на DALI-шини за висящ монтаж, монтирани над декоративния таван над президиума. | 39 | бр. |  | 0
404004 |  | LED-осветително тяло 27W (Позиц. № 4 съгласно техн. спецификация и по чертеж в съпътстващата проектна документация), монтират се вградени в архитектурен шлиц, насочени към архитектурен корниз. | 82 | бр. |  | 0
404005 |  | LED-осветително тяло 27W (Позиц. № 5 съгласно техн. спецификация и по чертеж в съпътстващата проектна документация), монтират се вградени в окачен таван от гипскартон над местата за журналисти и гости. | 63 | бр. |  | 0
404006 |  | LED-осветително тяло 6.7 W (Позиц. № 6 съгласно техн. спецификация и по чертеж в съпътстващата проектна документация), монтират се вградени в основа на колони по архитектурен детайл. | 64 | бр. |  | 0
404007 |  | LED-осветително тяло 20 W (Позиц. № 7 съгласно техн.спецификация и по чертеж в съпътстващата проектна документация), монтират се вградени в окачен таван от гипскартон в страничните коридори. | 60 | бр. |  | 0
404008 |  | LED-осветително тяло 20 W (Позиц. № 8 съгласно техн. спецификация и по чертеж в съпътстващата проектна документация), монтират се вградени в окачен таван от гипскартон в кабинетите на президент и патриарх. | 108 | бр. |  | 0
404009 |  | LED-осветително тяло 0.3 W (Позиц. № 9 съгласно техн. спецификация и по чертеж в съпътстващата проектна документация), монтират се вградени в двоен под, под всяко депутатско място. | 260 | бр. |  | 0
404010 |  | Самостоятелен захранващ контролер за LED 220V-12V DC до 40 бр. осветителни тела за захранване на поз. 9 | 15 | бр. |  | 0
404011 |  | LED-прожекторно осветително тяло 90W комплект с филтри за допълващо осветление на пленарната зала при ТВ предавания | 16 | бр. |  | 0
404012 |  | Пулт за управление на прожекторно осветление за ТВ | 1 | бр. |  | 0
Система тоководни шини
404013 |  | DALI-токопроводна шина за висящ монтаж (Позиц.№10-1 съгласно техн.спецификация в съпътстващата проектна документация), монтирани на конструктивните греди на купола. | 11 | бр. |  | 0
404014 |  | DALI-токопроводна шина за висящ монтаж (Позиц.№ 10-2 съгласно техн.спецификация в съпътстващата проектна документация), монтирани на конструктивните греди на купола. | 2 | бр. |  | 0
404015 |  | DALI-токопроводна шина за висящ монтаж (Позиц.№10-3 съгласно техн.спецификация в съпътстващата проектна документация), монтирани на конструктивните греди на купола и над декоративния таван над президиума. | 20 | бр. |  | 0
404016 |  | DALI-захранващ конектор за токопроводима шина, десен (Позиц. № 10-4 съгласно техн. Спецификация в съпътстващата проектна документация) | 3 | бр. |  | 0
404017 |  | DALI-захранващ конектор за токопроводима шина, ляв (Позиц. № 10-5 съгласно техн. Спецификация в съпътстващата проектна документация) | 3 | бр. |  | 0
404018 |  | DALI-мултифлекс (гъвкав) междинен захранващ конектор за токопроводима шина (Позиц.№10-6 съгласно техн.спецификация в съпътстващата проектна документация) | 14 | бр. |  | 0
404019 |  | Междинен конектор за скрит монтаж в токопроводима шина (Позиц. № 10-7 съгласно техн. Спецификация в съпътстващата проектна документация) | 17 | бр. |  | 0
404020 |  | Стоманен въжен окачвач за висящ монтаж на токопроводима шина (Позиц. № 10-8 съгласно техн. Спецификация в съпътстващата проектна документация) | 77 | бр. |  | 0
404021 |  | Стоманен въжен окачвач с розетка с интегрирана електрическа ел.връзка за висящ монтаж на токопроводима шина (Позиция №10-9 съгласно техн. Спецификация в съпътстващата проектна документация) | 5 | бр. |  | 0
404022 |  | Спираловиден захранващ кабел 5х1.5 кв.мм (Поз.№10-10 съгласно техн.спецификация в съпътстващата проектна документация) | 5 | бр. |  | 0
Система DALI за управление на осветлението
404023 |  | DALI-сървър 64+ (Позиц. № 11 съгласно техн. спецификация и по чертеж в съпътстващата проектна документация) | 3 | бр. |  | 0
404024 |  | Графичен LCD-дисплей (touch-screen) за достъп и управление на DALI-системата (Позиц.№11-2 съгласно техн.спецификация в проектната документация) | 12 | бр. |  | 0
404025 |  | Спомагателно устройство за добавяне на допълнителни цифрови входове (Позиц. № 11-3 съгласно техн.спецификация в проектната документация) | 1 | бр. |  | 0
404026 |  | Hub-switch за разклоняване на Ethernet-връзки (Позиц. № 11-4 съгласно техн.спецификация в проектната документация) | 2 | бр. |  | 0
404027 |  | Ретланслатор, управляем по DALI-протокол (Позиц.№11-5 съгласно техн.спецификация в проектната документация) | 28 | бр. |  | 0
404028 |  | Реле 16А, управляемо по DALI-протокол (Позиц.№11-6 съгласно техн.спецификация в проектната документация) | 2 | бр. |  | 0
404029 |  | Димер 315W,управляем по DALI-протокол (Позиц.№11-7 съгласно техн. Спецификация в проектната документация) | 4 | бр. |  | 0
404030 |  | Димер 1000W, управляем по DALI-протокол (Позиц.№11-8 съгласно техн. Спецификация в проектната документация) | 10 | бр. |  | 0
404031 |  | Лихт-бутон управление осветление (DALI) (Позиц.№11-9 съгласно техн. Спецификация в проектната документация) | 72 | бр. |  | 0
404032 |  | LED-осветително тяло 27W (Позиц. № 12 съгласно техн. спецификация и по чертеж в проектната документация) | 39 | бр. |  | 0
404033 |  | LED-осветително тяло 72W със самостоятелен DALI-захранващ контролер за LED 220V-24V DC (Позиц. № 13 съгласно техн. спецификация и по чертеж в проектната документация) | 77 | бр. |  | 0
404034 |  | LED-осветително тяло 27W (Позиц. № 14 съгласно техн. спецификация и по чертеж в проектната документация) | 20 | бр. |  | 0
404035 |  | LED-осветително тяло 27W (Позиц. № 15 съгласно техн. спецификация и по чертеж в проектната документация) | 151 | бр. |  | 0
404036 |  | Светлинен източник LED 8W E27 за подмяна на съществуващи светлинни източници 40W E27 (Позиц. № 16 съгласно техн. спецификация и по чертеж в проектната документация) - подмяна на източници в съществуващи декоративни осв. тела на кота +0.00. | 104 | бр. |  | 0
404037 |  | Светлинен източник LED 8W E27 за подмяна на съществуващи светлинни източници 40W E27 (Позиц. № 17 съгласно техн. спецификация и по чертеж в проектната документация) - подмяна на източници в съществуващи декоративни осв. тела на коти +0.00 и +5.37. | 360 | бр. |  | 0
404038 |  | Светлинен източник LED 8W E27 за подмяна на съществуващи светлинни източници 40W E27 (Позиц. № 18 съгласно техн. спецификация и по чертеж в съпътстващата проектна документация) - подмяна на източници в съществуващи декоративни осв. тела на кота +0.00. | 120 | бр. |  | 0
404039 |  | Светлинен източник LED 8W E27 за подмяна на съществуващи светлинни източници 40W E27 (Позиц. № 19 съгласно техн. спецификация и по чертеж в проектната документация) - подмяна на източници в съществуващи декоративни осв. тела на кота +0.00. | 200 | бр. |  | 0
404040 |  | Светлинен източник LED 8W E27 за подмяна на съществуващи светлинни източници 40W E27 (Позиц. № 20 съгласно техн. спецификация и по чертеж в проектната документация), IP 20 - подмяна на източници в съществуващи декоративни осв. тела на кота +0.00. | 60 | бр. |  | 0
404041 |  | Светлинен източник LED 8W E27 за подмяна на съществуващи светлинни източници 40W E27 (Позиц. № 21 съгласно техн. спецификация и по чертеж в проектната документация), IP 20 - подмяна на източници в съществуващи декоративни осв. тела на кота +5.37. | 200 | бр. |  | 0
404042 |  | Доставка на LED плафониера 1х12W за WC | 74 | бр. |  | 0
404043 |  | Доставка на LED плафониера 2х12W, IP 20 за стълбищна клетка | 70 | бр. |  | 0
404044 |  | Аварийно осветително тяло 16 W с вграден акумулатор (Позиц. № Ао съгласно техн. спецификация и по чертеж в проектната документация), IP 20 | 276 | бр. |  | 0
404045 |  | Луминисцентно осветително тяло 1х28 W Т5, IP 20 (Позиц. № Л съгласно техн. спецификация и по чертеж в проектната документация) | 44 | бр. |  | 0
404046 |  | Луминисцентно осветително тяло 2х28 W Т5, IP 20 (Позиц. № Л съгласно техн. спецификация и по чертеж в проектната документация) | 37 | бр. |  | 0
404047 |  | Доставка на ключ обикновен за скрита инсталация, компл. с конзола, ІР 20 | 47 | бр. |  | 0
404048 |  | Доставка на девиаторен ключ за скрита инсталация, компл. с конзола | 2 | бр. |  | 0
404049 |  | Доставка на димер ключове за скрита инсталация, компл. с конзола, ІР 20 | 8 | бр. |  | 0
404050 |  | Доставка на ключове тип лихт бутон за скрита инсталация, компл. с конзола, ІР 20 | 64 | бр. |  | 0
404051 |  | Доставка на ключове тип лихт бутон за открита инсталация, ІР 20 | 11 | бр. |  | 0
404052 |  | Доставка на противовлажен контакт "Шуко" 16А, единичен за скрита 3-проводна инсталация,комплект с конзола, ІР 23 | 20 | бр. |  | 0
404053 |  | Доставка на контакт обикновен тип "Шуко" 16А, за открита 3-проводна инсталация, ІР 20 | 22 | бр. |  | 0
404054 |  | Доставка на контакт обикновен тип "Шуко" 16А, за скрита 3-проводна инсталация,компл. с конзола, ІР 20, | 26 | бр. |  | 0
404055 |  | Доставка на контакт двоен 2х16А за скрита 3-проводна инсталация, компл. с конзола, ІР 20 | 123 | бр. |  | 0
404056 |  | Доставка на контакт двоен 2х16А за открита 3-проводна инсталация, ІР 20 | 2 | бр. |  | 0
404057 |  | Захранващ кабел NHXH-PE 3х1,5-за система DALI | 4180 | м |  | 0
404058 |  | Захранващ кабел NHXH-PE 3х2,5-за система DALI | 850 | м |  | 0
404059 |  | Захранващ кабел NHXH-PE 2х2,5-за система DALI | 850 | м |  | 0
404060 |  | Захранващ кабел NHXH-PE 2х1,5-за система DALI | 4180 | м |  | 0
404061 |  | Програмно осигуряване на система DALI за управление на осветлението | 1 | бр. |  | 0
Осветителна инсталация - монтажни работи
404062 |  | Монтаж на LED-осв.тяло (Позиц.№1 съгласно техн.спецификация и по чертеж в проектната документация) | 183 | бр. |  | 0
404063 |  | Монтаж на LED-осв. тяло 27W (Позиц. №2 съгласно техн. пецификация и по чертеж в проектната документация) | 51 | бр. |  | 0
404064 |  | Монтаж на LED-осв. тяло 27W (Позиц.№3 съгласно техн. спецификация и по чертеж в проектната документация) | 39 | бр. |  | 0
404065 |  | Монтаж на LED-осв. тяло 27W (Позиц. № 4 съгласно техн. спецификация и по чертеж в проектната документация) | 82 | бр. |  | 0
404066 |  | Монтаж на LED-осв. тяло 27W (Позиц. № 5 съгласно техн. спецификация и по чертеж в проектната документация) | 63 | бр. |  | 0
404067 |  | Монтаж на LED-осв.тяло 6.7 W (Позиц. № 6 съгласно техн. спецификация и по чертеж в проектната документация) | 64 | бр. |  | 0
404068 |  | Монтаж на LED-осв. тяло 20 W (Позиц.№7 съгласно техн. спецификация и по чертеж в проектната документация) | 60 | бр. |  | 0
404069 |  | Монтаж на LED-осв. тяло 20 W (Позиц.№8 съгласно техн. спецификация и по чертеж в проектната документация) | 108 | бр. |  | 0
404070 |  | Монтаж на LED-осв.тяло 0.3 W (Позиц 9 съгласно техн. спецификация и по чертеж в проектната документация) | 260 | бр. |  | 0
404071 |  | Самостоятелен захранващ контролер за LED 220V-12V DC до 40 бр. осветителни тела | 15 | бр. |  | 0
404072 |  | Монтаж и насочване на LED прожекторно осв.тяло 90 W | 16 | бр. |  | 0
404073 |  | Монтаж, свързване и наладка на пулт за управление на прожекторно осветление в ТВ студио | 1 | бр. |  | 0
Система от токопроводими шини
404074 |  | Монтаж на DALI-токопроводна шина за висящ монтаж (Позиц. № 10-1 съгласно техн.спецификация в проектната документация) | 11 | бр. |  | 0
404075 |  | Монтаж на DALI-токопроводна шина за висящ монтаж (Позиц. № 10-2 съгласно техн.спецификация в проектната документация) | 2 | бр. |  | 0
404076 |  | Монтаж на DALI-токопроводна шина за висящ монтаж (Позиц. № 10-3 съгласно техн.спецификация в проектната документация) | 20 | бр. |  | 0
404077 |  | Монтаж на DALI-захранващ конектор за токопроводима шина, десен (Позиц. № 10-4 съгласно техн.спецификация в проектната документация) | 3 | бр. |  | 0
404078 |  | Монтаж на DALI-захранващ конектор за токопроводима шина, ляв (Позиц. № 10-5 съгласно техн.спецификация в проектната документация) | 3 | бр. |  | 0
404079 |  | Монтаж на DALI-мултифлекс (гъвкав) междинен захранващ конектор за токопроводима шина (Позиц. № 10-6 съгласно техн.спецификация в проектната документация) | 14 | бр. |  | 0
404080 |  | Монтаж на Междинен конектор за скрит монтаж в токопроводима шина (Позиц. № 10-7 съгласно техн.спецификация в проектната документация) | 17 | бр. |  | 0
404081 |  | Монтаж на Стоманен въжен окачвач за висящ монтаж на токопроводима шина (Позиц.№10-8 съгласно техн.спецификация в проектната документация) | 77 | бр. |  | 0
404082 |  | Монтаж на Стоманен въжен окачвач с розетка с интегрирана електрическа ел.връзка за висящ монтаж на токопроводима шина (Позиц.№10-9 съгласно техн.спецификация в проектната документация) | 5 | бр. |  | 0
404083 |  | Монтаж на Спираловиден захранващ кабел 5х1.5 кв.мм (Позиц. № 10-10 съгласно техн.спецификация в проектната документация) | 5 | бр. |  | 0
Система DALI за управление на осветлението
404084 |  | Монтаж на DALI-сървър 64+ (Позиц. № 11-1 съгласно техн. спецификация и по чертеж в проектната документация) | 3 | бр. |  | 0
404085 |  | Монтаж на Графичен LCD-дисплей (touch-screen) за достъп и управление на DALI-системата (Позиц. № 11-2 съгласно техн. Спецификация в проектната документация) | 12 | бр. |  | 0
404086 |  | Монтаж на Спомагателно устройство за добавяне на допълнителни цифрови входове (Позиц.№ 11-3съгласно техн.спецификация в проектната документация) | 1 | бр. |  | 0
404087 |  | Монтаж на Hub-switch за разклоняване на Ethernet-връзки (Позиц. № 11-4 съгласно техн.спецификация в проектната документация) | 2 | бр. |  | 0
404088 |  | Монтаж на Ретланслатор, управляем по DALI-протокол (Позиц. № 11-5 съгласно техн.спецификация в проектната документация) | 28 | бр. |  | 0
404089 |  | Монтаж на Реле 16А, управляемо по DALI-протокол (Позиц. № 11-6 съгласно техн.спецификация в проектната документация) | 2 | бр. |  | 0
404090 |  | Монтаж на Димер 315W, управляем по DALI-протокол (Позиц. № 11-7 съгласно техн.спецификация в проектната документация) | 4 | бр. |  | 0
404091 |  | Монтаж на Димер 1000W, управляем по DALI-протокол (Позиц. № 11-8 съгласно техн.спецификация в проектната документация) | 10 | бр. |  | 0
404092 |  | Монтаж на Лихт-бутон управление осветление (DALI) (Позиц. № 11-9 съгласно техн.спецификация в проектната документация) | 72 | бр. |  | 0
404093 |  | Монтаж на LED-осв. тяло 27W (Позиц.№12 съгласно техн. спецификация и по чертеж в проектната документация) | 39 | бр. |  | 0
404094 |  | Монтаж на LED-осв. тяло 72W (Позиц. № 13 съгласно техн. спецификация и по чертеж в проектната документация) | 57 | бр. |  | 0
404095 |  | Монтаж на LED-осв. тяло 27W (Позиц. № 14 съгласно техн. спецификация и по чертеж в проектната документация) | 20 | бр. |  | 0
404096 |  | Монтаж на LED-осв. тяло 27W (Позиц. № 15 съгласно техн. спецификация и по чертеж в проектната документация) | 151 | бр. |  | 0
404097 |  | Монтаж на Подмяна на съществуващи светлинни източници от 40W E27 с LED 8W (Позиц. № 16 съгласно техн. спецификация и по чертеж в проектната документация) | 104 | бр. |  | 0
404098 |  | Извършване на подмяна на съществуващи светлинни източници от 40W E27 с LED 8W (Позиц. № 17 съгласно техн. спецификация и по чертеж в проектната документация) | 360 | бр. |  | 0
404099 |  | Извършване на подмяна на съществуващи светлинни източници от 40W E27 с LED 8W (Позиц. № 18 съгласно техн. спецификация и по чертеж в проектната документация) | 120 | бр. |  | 0
404100 |  | Извършване на подмяна на съществуващи светлинни източници от 40W E27 с LED 8W (Позиц. № 19 съгласно техн. спецификация и по чертеж в проектната документация) | 200 | бр. |  | 0
404101 |  | Извършване на подмяна на съществуващи светлинни източници от 40W E27 с LED 8W (Позиц. № 20 съгласно техн. спецификация и по чертеж в проектната документация) | 60 | бр. |  | 0
404102 |  | Извършване на подмяна на съществуващи светлинни източници от 40W E27 с LED 8W (Позиц. № 21 съгласно техн. спецификация и по чертеж в проектната документация) | 200 | бр. |  | 0
404103 |  | Монтаж на LED плафониера 1х12 W за WC | 74 | бр. |  | 0
404104 |  | Монтаж на LED плафониера 2х12 W за стълбищна клетка | 70 | бр. |  | 0
404105 |  | Монтаж на Аварийно осветително тяло 16 W с вграден акумулатор (Позиц. № Аo съгласно техн. спецификация и по чертеж в проектната документация) | 276 | бр. |  | 0
404106 |  | Монтаж на Луминисцентно осветително тяло 1х28 W Т5, IP 20 (Позиц. № Л съгласно техн. спецификация и по чертеж в проектната документация) | 44 | бр. |  | 0
404107 |  | Монтаж на Луминисцентно осветително тяло 2х28 W Т5, IP 56 (Позиц. № Л съгласно техн. спецификация и по чертеж в проектната документация) | 37 | бр. |  | 0
404108 |  | Монтаж на ключ обикновен за скрита инсталация, компл. с конзола, включително направата на гнездо за конзолата и замонолитването й | 47 | бр. |  | 0
404109 |  | Монтаж на девиаторен ключ за скрита инсталация, компл. с конзола, включително направата на гнездо за конзолата и замонолитването й | 2 | бр. |  | 0
404110 |  | Монтаж на димер ключове за скрита инсталация, компл. с конзола, включително направата на гнездо за конзолата и замонолитването й | 8 | бр. |  | 0
404111 |  | Монтаж на ключове тип лихт бутон за скрита инсталация, компл. с конзола, включително направата на гнездо за конзолата и замонолитването й | 129 | бр. |  | 0
404112 |  | Монтаж на ключове тип лихт бутон за открита инсталация | 11 | бр. |  | 0
404113 |  | Лампен излаз скрито с NHXH-FE 3Х1,5 мм² , със средна дължина L до 8м, хоризонтално по скари в окачения таван и вертикално по стени, в гофрирани тръби, вкл. доставката на кабела, тръбите и разклонителните кутии | 457 | бр. |  | 0
404114 |  | Лампен излаз скрито с NHXH-FE 3Х1,5 мм² и 2х1.5мм², със средна дължина L до 8м, хоризонтално по скари в окачения таван и вертикално по стени, в гофрирани тръби, вкл. доставката на кабела, тръбите и разклонителните кутии | 1274 | бр. |  | 0
404115 |  | Контактен излаз с NHXH-FE 3Х2,5 мм² открито, по скари, в кабелни канали и/или в тръби със средна дължина L до 10м, вкл. доставката на кабела, тръбите и разклонителните кутии | 24 | бр. |  | 0
404116 |  | Контактен излаз с NHXH-FE 3Х2,5 мм² скрито, със средна дължина L до 8м, хоризонтално по скари в окачения таван или двойния под и вертикално по стени, в гофрирани тръби Ø23, вкл. доставката на кабела, тръбите и разклонителните кутии | 149 | бр. |  | 0
404117 |  | Проверка за наличието но връзка на предпазните клеми на контактите със защитното заземяване и измерването на ел. съпротивлението на тази връзка | 183 | бр. |  | 0
404118 |  | Полагане на захранващ кабел NHXH-PE 3х1,50 -за система DALI | 4180 | м |  | 0
404119 |  | Полагане на захранващ кабел NHXH-PE 3х2,50 -за система DALI | 850 | м |  | 0
404120 |  | Полагане на захранващ кабел NHXH-PE 2х2,50 -за система DALI | 850 | м |  | 0
404120 |  | Полагане на захранващ кабел NHXH-PE 2х1,50 -за система DALI | 4180 | м |  | 0
404121 |  | Пуск и въвеждане в експлоатация на програмно осигуряване на система DALI за управление на осветлението | 1 | бр. |  | 0
04.05 |  | Асансьорни уредби |  |  |  | 0
Строително-монтажни работи
405001 |  | Доставка и монтаж на противовлажно осветително тяло 35W, ІР 65 с мрежа, за асансьорни шахти | 48 | бр. |  | 0
405002 |  | Лампен излаз открито с NHXH-FE 3Х1,5 мм² със средна дължина L до 10м | 48 | бр. |  | 0
405003 |  | Доставка и полагане по метална конструкция на проводник NHXH-FE 2Х1,5мм² | 280 | м |  | 0
405004 |  | Доставка и монтаж на ключове тип лихт бутон за открита инсталация | 30 | бр. |  | 0
405005 |  | Доставка и монтаж на противовлажен контакт "Шуко" 1х16А + ЗЕМЯ за открита 3-проводна инсталация | 12 | бр. |  | 0
405006 |  | Контактен излаз открито с NHXH-FE 3Х2,5 мм² със средна дължина L до 15м, включително монтажни елементи и разклонителни кутии | 12 | бр. |  | 0
405007 |  | Доставка на горещопоцинкована заземителна шина 40/4мм, включително монтажни елементи | 180 | м |  | 0
405008 |  | Полагане на горещопоцинкована заземителна шина 40/4мм по стена, кабелни скари и метална конструкция | 180 | м |  | 0
405009 |  | Доставка и монтаж на клемни връзки (шина - шина) в съответствие с вложените инсталационни материали | 40 | бр. |  | 0
405010 |  | Монтаж, настройка и тестване на пътническа асансьорна уредба, 6 спирки, 1000 кг, 13 лица, включително шеф монтаж и Тас | 4 | бр. |  | 0
405011 |  | Монтаж, настройка и тестване на пътническа асансьорна уредба, 3 спирки, 1000 кг, 13 лица, включително шеф монтаж и Тас | 2 | бр. |  | 0
405012 |  | Проверка за наличието но връзка между заземителите и заземяемите елементи и измерването на ел. съпротивлението на тази връзка | 6 | бр. |  | 0
405013 |  | Измерване на преходното съпротивлениекъм земя на заземителната уредба | 6 | бр. |  | 0
Доставка на машини и съоръжения
405014 |  | Доставка на пътническа асансьорна уредба с 6 спирки, 1000 кг, 13 лица, включително Тас, комплект по спецификация на доставчика. | 4 | бр. |  | 0
405015 |  | Доставка на пътническа асансьорна уредба с 3 спирки, 1000 кг, 13 лица, включително Тас, комплект по спецификация на доставчика. | 2 | бр. |  | 0
04.06 |  | Слаботокови информационни инсталции и уредби |  |  |  | 0
Конферентна и озвучителна система
Забележка : Кабелите за конферентната и озвучителна системи се полагат на предварително монтирани скари, доставката на които е предвидена в силнотоковата инсталация. Да се предвиди 5% от кабелите да се монтират в кабелни канали (вкл. закрепващи елементи,аксесоари и капак).
406001 |  | Доставка и полагане на кабел Mic-Кабел (примерен модел - Quad400) 4x0.26mm² | 33 | m |  | 0
406002 |  | Доставка и полагане на кабел Mic-Кабел (примерен модел - Quad400) 4x0.25mm² | 149 | m |  | 0
406003 |  | Доставка и полагане на кабел Mic/Multicor (примерен модел - CMN8) 8x2x0.22mm² | 197 | m |  | 0
406004 |  | Доставка и полагане на кабел Mlt.AES/EB (примерен модел - CMD4) 8x2x0.25mm² | 234 | m |  | 0
406005 |  | Доставка и полагане на кабел ВГ-Кабел (примерен модел - HPC640) 4x2.5mm² | 307 | m |  | 0
406006 |  | Доставка и полагане на кабел ВГ-Кабел (примерен модел - HPC640) 4x2.6mm² | 25 | m |  | 0
406007 |  | Доставка и полагане на кабел ВГ-Кабел (примерен модел - HPC644) 4x4mm² | 568 | m |  | 0
406008 |  | Доставка и полагане на кабел CANBUSS 2x0.5mm² | 304 | m |  | 0
406009 |  | Доставка и полагане на кабел CANBUSS 2x0.6mm² | 28 | m |  | 0
Окабеляване за ТV камери и дисплеи
406010 |  | Доставка,монтаж и пускане в действие на оптичен шнур, "duplex; MM; SC-SC" | 223 | m |  | 0
406011 |  | Доставка,монтаж и пускане в действие на оптичен шнур, duplex; MM; SC-SC; терминиране | 6 | бр. |  | 0
406012 |  | Доставка,монтаж и пускане в действие на мрежов кабел категория 6, | 446 | m |  | 0
406013 |  | Доставка,монтаж и пускане в действие на мрежов кабел категория 6, терминиране конектор-конектор | 12 | бр. |  | 0
406014 |  | Доставка,монтаж и пускане в действие на коаксиален кабел, RG6 | 153 | m |  | 0
406015 |  | Доставка,монтаж и пускане в действие на коаксиален кабел, терминиране конектор-конектор | 6 | бр. |  | 0
406016 |  | Доставка,монтаж и пускане в действие на кабел 3x1.5mm² | 153 | m |  | 0
406017 |  | Доставка,монтаж и пускане в действие на кабел, терминиране | 4 | бр. |  | 0
Структурно окабеляване, IT, оповестяване
406018 |  | Доставка и монтаж на шкаф за оборудване с прозрачна предна врата 42U 19" 800x600 | 8 | бр. |  | 0
406019 |  | Доставка и монтаж на шкаф за сървърно оборудване с прозрачна предна врата 42U 19" 800x1000 | 8 | бр. |  | 0
406020 |  | Доставка и монтаж на високоякостна противоземетръсна платформа за монтаж на двойка шкафове за оборудване 1600x600 | 4 | бр. |  | 0
406021 |  | Доставка и монтаж на високоякостна противоземетръсна платформа за монтаж на двойка шкафове за оборудване 1600x1000 | 2 | бр. |  | 0
406022 |  | Доставка и монтаж на високоякостна противоземетръсна платформа за монтаж на шкаф за оборудване 800x1000 | 4 | бр. |  | 0
406023 |  | Доставка и монтаж на шаси за разпределение на енергията за 230VAC; 1U; гнезда с щифт | 16 | бр. |  | 0
406024 |  | Доставка и монтаж на шаси за разпределение на енергията и работно осветление за 230VAC с изтеглящо се луминисцентно тяло от предната страна; 1U; гнезда тип C13 | 16 | бр. |  | 0
406025 |  | Доставка и монтаж на шаси за разпределение на енергията за 230VAC; 1U; гнезда с щифт С19 | 8 | бр. |  | 0
406026 |  | Доставка и монтаж на разпределителен панел за усукани двойки; Cat6; 1U; 48 гнезда | 28 | бр. |  | 0
406027 |  | Доставка и монтаж на разпределителен панел за усукани двойки; Cat6; 1U; 24 гнезда | 4 | бр. |  | 0
406028 |  | Доставка и монтаж на шаси за оптичен разпределител без модули, със секция за подреждане на оптичните шнурове; 3U+1U | 12 | бр. |  | 0
406029 |  | Доставка и монтаж на шаси за оптичен разпределител без модули; 1U;(вкл.тези в ком.центрове и ТВ студиото) | 3 | бр. |  | 0
406030 |  | Доставка,монтаж и пускане в действие на модули за оптичен разпределител; 12 SC адаптера и сплайс касета; (вкл.тези в ком.центрове и ТВ студиото) | 6 | бр. |  | 0
406031 |  | Доставка,монтаж и пускане в действие на модули за оптичен разпределител; 12 SC/РС адаптера и сплайс касета; (вкл.тези в ком.центрове и ТВ студиото) | 12 | бр. |  | 0
406032 |  | Доставка,монтаж и пускане в действие на модули за оптичен разпределител; 24 LC/PC дуплексни адаптера; (модули с два разклонителя от MPO съединител към 12 LC/PC съединителя и съответния брой дуплексни LC/PC адаптери) | 32 | бр. |  | 0
406033 |  | Доставка,монтаж и пускане в действие на конзола / работна станция 19" с 8 портов KVM комутатор с възможност за изтегляне и "сгъване" на монитора | 1 | бр. |  | 0
406034 |  | Доставка,монтаж и пускане в действие на IP озвучително тяло | 15 | бр. |  | 0
406035 |  | Доставка,монтаж и пускане в действие на управляващ контролер/сървър за IP озвучаване | 1 | бр. |  | 0
406036 |  | Доставка и монтаж на мрежов кабел категория 6; (вкл.4194 m за президиум, МС, оператори) | 61900 | m |  | 0
406037 |  | Mонтаж и пускане в действие на мрежов кабел категория 6; терминиране гнездо-гнездо; (вкл.122 бр. за президиум, МС, оператори) | 1092 | бр. |  | 0
406038 |  | Доставка и монтаж на мрежов кабел категория 6; (за точките за безжичен достъп) | 892 | m |  | 0
406039 |  | Mонтаж и пускане в действие на мрежов кабел категория 6; терминиране гнездо-конектор; (за точките за безжичен достъп) | 16 | бр. |  | 0
406040 |  | Доставка и монтаж на оптичен кабел за вътрешни инсталации; 12 влакна 9/125um; (сплайсването и терминирането е включено тук) | 584 | m |  | 0
406041 |  | Доставка и монтаж на оптичен кабел за вътрешни инсталации; 12 влакна 50/125um; (сплайсването и терминирането е включено тук) | 524 | m |  | 0
406042 |  | Доставка и монтаж на на оптичен кабел с MPO съединители; 2х12 влакна 9/125um; 2xMPO-2xMPO | 16 | бр. |  | 0
406043 |  | Доставка и монтаж на оптични шнурове за пасивна оптична мрежа; duplex 9/125um | 1200 | m |  | 0
406044 |  | Mонтаж и пускане в действие на оптични шнурове за пасивна оптична мрежа; SC/PC-SC/PC терминирани | 24 | бр. |  | 0
Оборудване на информационния център Контрол на достъпа
406045 |  | Доставка, монтаж и пускане в действие на IP контролер за достъп за две врати и захранващ модул за електромагнитен насрещник | 8 | бр. |  | 0
406046 |  | Доставка, монтаж и пускане в действие на IP контролер за достъп за една врата и захранващ модул за електромагнитен насрещник или електромагнит | 7 | бр. |  | 0
406047 |  | Доставка, монтаж и пускане в действие на четец за карти за достъп | 23 | бр. |  | 0
406048 |  | Доставка, монтаж и пускане в действие на бутон за отваряне / освобождаване | 23 | бр. |  | 0
406049 |  | Доставка, монтаж и пускане в действие на електромагнитен насрещник | 12 | бр. |  | 0
406050 |  | Доставка, монтаж и пускане в действие на електромагнит за врата | 11 | бр. |  | 0
406051 |  | Доставка, монтаж и пускане в действие на мрежов комутатор; 1U; 24 порта 100 Mbit/s и PoE+; 2 порта 1Gbit/s | 2 | бр. |  | 0
406052 |  | Доставка, монтаж и пускане в действие на специализирана работна станция за контрол на достъпа | 3 | бр. |  | 0
406053 |  | Доставка, монтаж и пускане в действие на мрежов кабел категория 6 | 1637 | m |  | 0
406054 |  | Mонтаж и пускане в действие на мрежов кабел категория 6; терминиране конектор-конектор | 87 | бр. |  | 0
406055 |  | Доставка, монтаж и пускане в действие на на кабел 2x1.5mm² | 644 | m |  | 0
406056 |  | Mонтаж и пускане в действие на кабел, терминиране | 25 | бр. |  | 0
Оборудване на информационния център Видеонаблюдение
406057 |  | Доставка, монтаж и пускане в действие на PTZ IP видеокамера за наблюдение | 22 | бр. |  | 0
406058 |  | Доставка, монтаж и пускане в действие на мрежов комутатор 1U | 2 | бр. |  | 0
406059 |  | Доставка, монтаж и пускане в действие на видеорекордер | 2 | бр. |  | 0
406060 |  | Доставка, монтаж и пускане в действие на сървър за управление на видеокамери и рекордери | 1 | бр. |  | 0
406061 |  | Доставка, монтаж и пускане в действие на специализирана работна станция за видеонаблюдение | 2 | бр. |  | 0
406062 |  | Доставка, монтаж и пускане в действие на мрежов комутатор, 8 порта 10/100/1000Mbit/s; DIN шина | 2 | бр. |  | 0
406063 |  | Доставка, монтаж и пускане в действие на мрежов кабел категория 6 | 1306 | m |  | 0
406064 |  | Монтаж и пускане в действие на мрежов кабел категория 6, терминиране конектор-конектор | 26 | бр. |  | 0
406065 |  | Доставка, монтаж и пускане в действие на кабел 2x1.5mm² | 1306 | m |  | 0
406066 |  | Монтаж и пускане в действие на кабел, терминиране | 26 | бр. |  | 0
04.07 |  | Пожароизвестителна система |  |  |  | 0
Ел.инсталационни работи
407001 |  | Доставка и полагане на гофрирана трудногорима PVC тръба 13мм открито на скоби (вкл. скобите ) | 2075 | м |  | 0
407002 |  | Доставка и полагане на трудногорима твърда PVC тръба 16мм открито на скоби (вкл. скобите ) | 2328 | м |  | 0
407003 |  | Доставка и изтегляне на огнеустойчив кабел J-Y/L/Y 2x1.0mm2 в положени тръби | 4340 | м |  | 0
407004 |  | Доставка и изтегляне на огнеустойчив кабел J-Y/L/Y 2x1.0mm2 по готово положена кабелна скара | 260 | м |  | 0
407005 |  | Пробиване на отвори в тухлена стена Ø25 | 58 | бр. |  | 0
407006 |  | Пробиване на отвори в бетонна стена Ø25 | 72 | бр. |  | 0
Съоръжения
407007 |  | Доставка, монтаж и привеждане в работно състояние на аналогово-адресируем контролен панел - 4 контура | 1 | бр. |  | 0
407008 |  | Доставка, монтаж и привеждане в работно състояние на димооптичен детектор адресируем | 382 | бр. |  | 0
407009 |  | Доставка и монтаж на основа за детектор | 382 | бр. |  | 0
407010 |  | Доставка и монтаж на основа за детектор за повърхностен монтаж | 253 | бр. |  | 0
407011 |  | Доставка, монтаж и привеждане в работно състояние на адресируем ръчен пожароизвестител | 49 | бр. |  | 0
407012 |  | Доставка, монтаж и привеждане в работно състояние на звуков сигнализатор за вътрешен монтаж FDS221-R/W | 26 | бр. |  | 0
407013 |  | Доставка, монтаж и привеждане в работно състояние на светлинен сигнализатор | 109 | бр. |  | 0
407014 |  | Доставка, монтаж и привеждане в работно състояние на линейни оптично - димни детектори (отражателен тип) компл с отражател и монтажни стойки | 6 | бр. |  | 0
407015 |  | Доставка, монтаж и привеждане в работно състояние на модул 4вх-4изх. | 9 | бр. |  | 0
407016 |  | Доставка, монтаж и привеждане в работно състояние на модул 1вх-1изх. | 8 | бр. |  | 0
407017 |  | Доставка и монтаж на кутия за входно-изходен модул | 13 | бр. |  | 0
407018 |  | Доставка, монтаж и привеждане в работно състояние на захранващ блок с възможност за работа с акумулаторни батерии 24Vdc/3,5A1 | 3 | бр. |  | 0
407019 |  | Доставка и монтаж на акумулаторна батерия 12V/7Ah. | 6 | бр. |  | 0
407020 |  | Доставка и монтаж на акумулаторна батерия (12V/26Ah) | 2 | бр. |  | 0
407021 |  | Доставка, монтаж и привеждане в работно състояние на основно устройство към аспирационна пожароизвести-телна система TP-1/a | 5 | бр. |  | 0
407022 |  | Доставка, монтаж и привеждане в работно състояние на пожароизвестителен детектор към аспирационна система | 7 | бр. |  | 0
407023 |  | Доставка и монтаж на въздушен филтър към аспирационна система | 5 | бр. |  | 0
407024 |  | Доставка, монтаж и привеждане в работно състояние на тестов адаптер към аспирационна тръбна инсталация PA-PVC | 5 | бр. |  | 0
407025 |  | Доставка и монтаж на трипътен вентил към аспирационна тръбна инсталация 3KH-PVC | 7 | бр. |  | 0
407026 |  | Доставка и монтаж на възвратен предпазен клапан към аспирационна тръбна инсталация RSV-R25 | 7 | бр. |  | 0
407027 |  | Доставка на челен лист към основно устройство FS-TP-1/2 | 7 | бр. |  | 0
407028 |  | Доставка и полагане на PVC тръба ф25 / 3м. type R-2519 за аспирационна уредба | 980 | м |  | 0
407029 |  | Монтажни материали за аспирационна система | 7 | к-т |  | 0
407030 |  | Доставка, монтаж и привеждане в работно състояние на канален апарат за работа с точков детектор за пожароизвестяване на Вентилационен въздуховод | 4 | бр. |  | 0
407031 |  | Доставка и полагане на тръба за канален апарат с дължина до L=0,6м. | 4 | бр. |  | 0
407032 |  | Доставка и монтаж на модул за свързване на детектор | 4 | бр. |  | 0
407033 |  | Доставка и монтаж на кутия за модул за приемане на сигнали и контрол | 4 | бр. |  | 0
407034 |  | Доставка, монтаж и привеждане в работно състояние на димооптичен пожароизвестителен детектор | 4 | бр. |  | 0
407035 |  | Доставка и монтаж на основа за пожароизвестителен детектор | 4 | бр. |  | 0
407036 |  | 72 часова проба и пуск на системата | 1 | к-т |  | 0
04.08 |  | Система за сградна автоматизация (BMS) |  |  |  | 0
Инсталационни работи
408001 |  | Доставка на кабел J-Y(St)Y 1x2x0.8 | 1150 | м. |  | 0
408002 |  | Доставка на кабел J-Y(St)Y 2x2x0.8 | 5800 | м. |  | 0
408003 |  | Доставка на кабел NYYre 2x1,5мм2 | 550 | м. |  | 0
408004 |  | Доставка на кабел NYYre 3x1,5мм2 | 1200 | м. |  | 0
408005 |  | Доставка на кабел NYYre 4x1,5мм2 | 400 | м. |  | 0
408006 |  | Доставка на кабел NYYre 3x2,5мм2 | 100 | м. |  | 0
408007 |  | Доставка на кабел NYYre 4x2,5мм2 | 150 | м. |  | 0
408008 |  | Доставка на кабел NYYre 4x6.0мм2 | 50 | м. |  | 0
408009 |  | Доставка на кабел NYYre 5x1,5мм2 | 2400 | м. |  | 0
408010 |  | Доставка на кабел 4G2.5(115Y) - екраниран | 40 | м. |  | 0
408011 |  | Доставка на кабел 4G6(115Y) - екраниран | 50 | м. |  | 0
408012 |  | Доставка и монтаж на мет. кабелна скара 200/50 мм. | 80 | м. |  | 0
408013 |  | Доставка и монтаж на мет. кабелна скара 100/50 мм. | 190 | м. |  | 0
408014 |  | Доставка на PVC канал100/50 мм. | 50 | м. |  | 0
408015 |  | Доставка на PVC канал 25/25 мм. | 80 | м. |  | 0
408016 |  | Монтаж на PVC канал по метална конструкция | 130 | м. |  | 0
408017 |  | Доставка на метален/PVC шлаух ROHRflex Ø13.0 мм. | 165 | м. |  | 0
408018 |  | Доставка на метален/PVC шлаух ROHRflex Ø15.8 мм. | 85 | м. |  | 0
408019 |  | Доставка на метален/PVC шлаух ROHRflex Ø28.5 мм. | 33 | м. |  | 0
408020 |  | Доставка на щуцер М12x1.5 за ROHRflex Ø13.0 мм. | 61 | бр. |  | 0
408021 |  | Доставка на щуцер М20x1.5 за ROHRflex Ø15.8 мм. | 97 | бр. |  | 0
408022 |  | Доставка на щуцер М25x1.5 за ROHRflex Ø28.5 мм. | 17 | бр. |  | 0
408023 |  | Монтаж на шлаух по метална конструкция | 283 | м. |  | 0
408024 |  | Полагане, формиране и прив. на кабели по скара | 10500 | м. |  | 0
408025 |  | Изтегляне на кабели в PVC или метален шлаух | 450 | м. |  | 0
408026 |  | Доставка на PVC разклонителни кутии | 85 | бр. |  | 0
408027 |  | Монтаж на PVC разклонителни кутии | 85 | бр. |  | 0
408028 |  | Поставяне на кабелни марки в двата края с надпис | 980 | бр. |  | 0
Монтажни работи
408029 |  | Направа на суха р-ка на кабели до 6мм2 с брой на ж-та до 7 | 1360 | бр. |  | 0
408030 |  | Прозвъняване и подсъединяване на контролни кабели | 332 | 10 бр. |  | 0
408031 |  | Свързвaне на проводник към съоръжение с направа на ухо | 1372 | бр. |  | 0
408032 |  | Монтаж на външен датчик за температура | 1 | бр. |  | 0
408033 |  | Монтаж на каналален датчик за температура на въздуховод | 80 | бр. |  | 0
408034 |  | Монтаж на каналален комб. датчик за Т/rH на въздуховод | 8 | бр. |  | 0
408035 |  | Монтаж на канален датчик за CO2 на въздуховод | 4 | бр. |  | 0
408036 |  | Монтаж на потопяем датчик за температура | 26 | бр. |  | 0
408037 |  | Монтаж на прилепващ датчик за температура | 18 | бр. |  | 0
408038 |  | Монтаж на защитен термостат - замръзване | 8 | бр. |  | 0
408039 |  | Монтаж на пресостат | 36 | бр. |  | 0
408040 |  | Монтаж на трасмитер за налягне | 3 | бр. |  | 0
408041 |  | Монтаж на ел. изп. механизъм за регулиращ вентил | 18 | бр. |  | 0
408042 |  | Монтаж на ел.задвижка за ПЖР | 86 | бр. |  | 0
408043 |  | Монтаж на честотен инвертор | 4 | бр. |  | 0
408044 |  | Монтаж на двигателно ел. табло (МСС,DDC станции) | 10 | бр. |  | 0
408045 |  | Монтаж на DDC станции в разпредели ел. табла | 32 | бр. |  | 0
408046 |  | Монтаж на индивидуален контролер за FCU | 52 | бр. |  | 0
408047 |  | Монтаж на зонов контролер за FCU | 3 | бр. |  | 0
408048 |  | Монтаж на стаен модул за FCU | 8 | бр. |  | 0
408049 |  | Монтаж на MODBUS конвертор | 1 | бр. |  | 0
408050 |  | Монтаж на графична операторска станция - компект | 1 | бр. |  | 0
Пусково-наладъчни работи
408051 |  | Настройка на ел. задвижвания с асинхр. двигател | 88 | бр. |  | 0
408052 |  | Настройка на честотен инвертор (VSD) | 4 | бр. |  | 0
408053 |  | Проверка и настройка на датчик за температура | 125 | бр. |  | 0
408054 |  | Проверка и настройка на датчик за температура и отн. влажност | 8 | бр. |  | 0
408055 |  | Проверка и настройка на датчик за СО2 | 4 | бр. |  | 0
408056 |  | Провера и настройка на диф.пресостат | 36 | бр. |  | 0
408057 |  | Проверка и настройка на трансмитер за налягане | 3 | бр. |  | 0
408058 |  | Настройка на ел.задвижка за ПЖР с пружинен възврат | 16 | бр. |  | 0
408059 |  | Настройка на ел.задвижка за ПЖР с аналогов сигнал 0/...10V | 6 | бр. |  | 0
408060 |  | Настройка на ел.задвижка за ПЖР с трипозиционен сигнал | 90 | бр. |  | 0
408061 |  | Настройка на изпълнителен механизъм за регулиращ вентил | 18 | бр. |  | 0
408062 |  | Проверка и настройка на табла автоматика и силова част | 10 | бр. |  | 0
408063 |  | Изготвяне на потребителски софтуер - DDC станции (Версия1) | 1 | бр. |  | 0
408064 |  | Изготвяне на потребителски софтуер - IRC система (Версия1) | 1 | бр. |  | 0
408065 |  | Изготвяне на потребителски софтуер - операторска станция (Версия1) | 1 | бр. |  | 0
408066 |  | Зареждане и тест на потребителския софтуер - FAT | 1 | бр. |  | 0
408067 |  | Определяне на параметрите за статична настройка на едноконтурна САР | 8 | бр. |  | 0
408068 |  | Снемане и обработка на динамичните характеристики на едноконтурна САР | 8 | бр. |  | 0
408069 |  | Включвана на САР в работа и корекция на настройките | 8 | бр. |  | 0
408070 |  | Корекции в потребителския софтуер - комплексно (Версия 2) | 1 | бр. |  | 0
408071 |  | Въвеждане на допълнителни (непредвидени) промени в програмното осигуряване - комплексно (Версия 3) | 1 | бр. |  | 0
408072 |  | Пуск и въвеждане в експлоатация | 1 | бр. |  | 0
408073 |  | Обучение на експлоатационен персонал за работа с инсталираната BMS. | 1 | бр. |  | 0
Доставка на съоръжения и апаратура
408074 |  | Датчик за външна температура (-40 … 70 °C, IP54) | 1 | бр. |  | 0
408075 |  | Канален температурен датчик (-20 …100 °C, 280 мм.) | 80 | бр. |  | 0
408076 |  | Канален комбиниран датчик (-20 …100°C, 5...90% rH, 280 мм.) | 8 | бр. |  | 0
408077 |  | Прилепващ температурен датчик (0 …110 °C) | 18 | бр. |  | 0
408078 |  | Потопяем температурен датчик (0 …110 °C, 135 мм.) | 26 | бр. |  | 0
408079 |  | Канален датчик за CO2 (0-2000ppm, 0...10V) | 4 | бр. |  | 0
408080 |  | Трансмитер за налягане (0...10V, 0...10 bar) | 3 | бр. |  | 0
408081 |  | Диференциален пресостат за въздух (40 …500 Pa) | 36 | бр. |  | 0
408082 |  | Термостат защита от замръзване (-10 …12 °C, 6 м.) | 4 | бр. |  | 0
408083 |  | Термостат защита от замръзване (-10 …12 °C, 3 м.) | 4 | бр. |  | 0
408084 |  | Задвижка за ПЖР с пружинен възврат, 20Nm и крайни изключватели | 4 | бр. |  | 0
408085 |  | Задвижка за ПЖР с пружинен възврат, 10Nm и крайни изключватели | 12 | бр. |  | 0
408086 |  | Задвижка за ПЖР, 20Nm и аналогово управление 0...10V | 6 | бр. |  | 0
408087 |  | Задвижка за ПЖР, 10Nm и аналогово управление 0...10V | 6 | бр. |  | 0
408088 |  | Задвижка за ПЖР, 10Nm и трипозиционно управление | 4 | бр. |  | 0
408089 |  | Трипътен регулиращ вентил DN15, Kvs 1.0, ход 6 мм. | 4 | бр. |  | 0
408090 |  | Трипътен регулиращ вентил DN15, Kvs 1.6, ход 6 мм. | 4 | бр. |  | 0
408091 |  | Трипътен регулиращ вентил DN20, Kvs 4.0, ход 20 мм. | 4 | бр. |  | 0
408092 |  | Трипътен регулиращ вентил DN20, Kvs 6.3, ход 20 мм. | 2 | бр. |  | 0
408093 |  | Трипътен регулиращ вентил DN25, Kvs 10, ход 20 мм. | 2 | бр. |  | 0
408094 |  | Трипътен регулиращ вентил DN65, Kvs 63, ход 20 мм. | 2 | бр. |  | 0
408095 |  | Изп. механизъм за рег. вентил, 24V, 0 …10V, 400N, ход 6мм. | 4 | бр. |  | 0
408096 |  | Изп. механизъм за рег. вентил, 24V, 0 …10V, 600N, ход 20 мм. | 14 | бр. |  | 0
408097 |  | Честотен инвертор (VSD) 11 kW с филтър | 4 | бр. |  | 0
408098 |  | Честотен инвертор (VSD) 4 kW с филтър | 4 | бр. |  | 0
408099 |  | AS1,2-AHU - DDC станция, съдържаща контролер и входно/изходни модули с общ капацитет:10AI,7AO,30DI,7DO | 2 | бр. |  | 0
408100 |  | AS3,4-AHU - DDC станция, съдържаща контролер и входно/изходни модули с общ капацитет:9AI,6AO,30DI,7DO | 2 | бр. |  | 0
408101 |  | AS5,6-AHU - DDC станция, съдържаща контролер и входно/изходни модули с общ капацитет:5AI,2AO,15DI,3DO | 2 | бр. |  | 0
408102 |  | AS7-AHU - DDC станция, съдържаща контролер и входно/изходни модули с общ капацитет:5AI,2AO,17DI,3DO | 1 | бр. |  | 0
408103 |  | AS8-AHU - DDC станция, съдържаща контролер и входно/изходни модули с общ капацитет:5AI,2AO,20DI,3DO | 1 | бр. |  | 0
408104 |  | AS9-ТЦ - DDC станция, съдържаща контролер и входно/изходни модули с общ капацитет:13AI, 20DI,5DO | 1 | бр. |  | 0
408105 |  | AS10-ТСЦ - DDC станция, съдържаща контролер и входно/изходни модули с общ капацитет:17AI, 22DI,7DO | 1 | бр. |  | 0
408106 |  | AS11,15-ЕЛ - DDC станция, съдържаща контролер и входно/изходни модули с общ капацитет:24DI,6DO | 2 | бр. |  | 0
408107 |  | AS12,13,16,17-ЕЛ - DDC станция, съдържаща контролер и входно/изходни модули с общ капацитет:24DI,6DO | 4 | бр. |  | 0
408108 |  | AS14-ЕЛ - DDC станция, съдържаща контролер и входно/изходни модули с общ капацитет:36DI,6DO | 1 | бр. |  | 0
408109 |  | US11/1-ЕЛ - DDC станция, съдържаща входно/изходни модули с общ капацитет:24DI,4DO | 1 | бр. |  | 0
408110 |  | US11/2-ЕЛ - DDC станция, съдържаща входно/изходни модули с общ капацитет:12DI,4DO | 1 | бр. |  | 0
408111 |  | US11/3-ЕЛ - DDC станция, съдържаща входно/изходни модули с общ капацитет:12DI,6DO | 1 | бр. |  | 0
408112 |  | USxx/y-ЕЛ - DDC станция, съдържаща входно/изходни модули с общ капацитет:12DI | 22 | бр. |  | 0
408113 |  | Индивидуален контролер за FCU (IRC система) | 52 | бр. |  | 0
408114 |  | Зонов контролер за FCU (IRC система) | 3 | бр. |  | 0
408115 |  | Стаен модул за FCU (IRC система) | 8 | бр. |  | 0
408116 |  | МOD bus преобразувател | 1 | бр. |  | 0
408117 |  | Комуникационен адаптор RS485-TCP/IP | 1 | бр. |  | 0
408118 |  | BMS - Графична операторска станция, включваща PC конфигурация - сървър и системен софтуер с лиценз за 2000 инф. точки | 1 | бр. |  | 0
Tkk1 - табло автоматика и силова част за управление на AHU1, с IP55 за външен монтаж, съдържащо:
408119 |  | Метален шкаф с плоча 800х600х250 | 2 | бр. |  | 0
408120 |  | Автоматичен прекъсвач 3P, 63A | 1 | бр. |  | 0
408121 |  | Автоматичен прекъсвач 3P, 32A | 2 | бр. |  | 0
408122 |  | Моторна защита (2,5...4)A | 1 | бр. |  | 0
408123 |  | Автоматичен прекъсвач 1P, 10A | 1 | бр. |  | 0
408124 |  | Автоматичен прекъсвач 1P, 6A | 4 | бр. |  | 0
408125 |  | Контакт 230V | 1 | бр. |  | 0
408126 |  | Трансформатор 230/24V/100VA | 1 | бр. |  | 0
408127 |  | Контактор, 230V AC,3P, 6А | 2 | бр. |  | 0
408128 |  | Реле ,230V AC, 2 CO - контакта | 24 | бр. |  | 0
408129 |  | Реле ,230V AC, 4 CO - контакта | 3 | бр. |  | 0
408130 |  | Реле ,24V AC, 4 CO - контакта | 2 | бр. |  | 0
408131 |  | Реле ,24V AC, 2 CO - контакта | 10 | бр. |  | 0
408132 |  | Превключвател трипозиционен | 3 | бр. |  | 0
408133 |  | Ел. нагревател за табло | 1 | бр. |  | 0
408134 |  | Термостат (0...30°С) | 1 | бр. |  | 0
408135 |  | Лампа, зелена | 8 | бр. |  | 0
408136 |  | Лампа, жълта | 2 | бр. |  | 0
408137 |  | Лампа, червена | 7 | бр. |  | 0
408138 |  | Клеми, DIN шина и други материали | 1 | бр. |  | 0
408139 |  | Вентилатор и решетки | 2 | бр. |  | 0
Tkk2 - табло автоматика и силова част за управление на AHU2, с IP55 за външен монтаж, съдържащо:
408140 |  | Метален шкаф с плоча 800х600х250 | 2 | бр. |  | 0
408141 |  | Автоматичен прекъсвач 3P, 63A | 1 | бр. |  | 0
408142 |  | Автоматичен прекъсвач 3P, 32A | 2 | бр. |  | 0
408143 |  | Моторна защита (2,5...4)A | 1 | бр. |  | 0
408144 |  | Автоматичен прекъсвач 1P, 10A | 1 | бр. |  | 0
408145 |  | Автоматичен прекъсвач 1P, 6A | 4 | бр. |  | 0
408146 |  | Контакт 230V | 1 | бр. |  | 0
408147 |  | Трансформатор 230/24V/100VA | 1 | бр. |  | 0
408148 |  | Контактор, 230V AC,3P, 6А | 2 | бр. |  | 0
408149 |  | Реле ,230V AC, 2 CO - контакта | 24 | бр. |  | 0
408150 |  | Реле ,230V AC, 4 CO - контакта | 3 | бр. |  | 0
408151 |  | Реле ,24V AC, 4 CO - контакта | 2 | бр. |  | 0
408152 |  | Реле ,24V AC, 2 CO - контакта | 10 | бр. |  | 0
408153 |  | Превключвател трипозиционен | 3 | бр. |  | 0
408154 |  | Ел. нагревател за табло | 1 | бр. |  | 0
408155 |  | Термостат (0...30°С) | 1 | бр. |  | 0
408156 |  | Лампа, зелена | 8 | бр. |  | 0
408157 |  | Лампа, жълта | 2 | бр. |  | 0
408158 |  | Лампа, червена | 7 | бр. |  | 0
408159 |  | Клеми, DIN шина и други материали | 1 | бр. |  | 0
408160 |  | Вентилатор и решетки | 2 | бр. |  | 0
Tkk3 - табло автоматика и силова част за управление на AHU3, с IP55 за външен монтаж, съдържащо:
408161 |  | Метален шкаф с плоча 800х600х250 | 2 | бр. |  | 0
408162 |  | Автоматичен прекъсвач 3P, 25A | 1 | бр. |  | 0
408163 |  | Автоматичен прекъсвач 3P, 16A | 2 | бр. |  | 0
408164 |  | Моторна защита (2,5...4)A | 1 | бр. |  | 0
408165 |  | Автоматичен прекъсвач 1P, 10A | 1 | бр. |  | 0
408166 |  | Автоматичен прекъсвач 1P, 6A | 4 | бр. |  | 0
408167 |  | Контакт 230V | 1 | бр. |  | 0
408168 |  | Трансформатор 230/24V/100VA | 1 | бр. |  | 0
408169 |  | Контактор, 230V AC,3P, 6А | 2 | бр. |  | 0
408170 |  | Реле ,230V AC, 2 CO - контакта | 24 | бр. |  | 0
408171 |  | Реле ,230V AC, 4 CO - контакта | 3 | бр. |  | 0
408172 |  | Реле ,24V AC, 4 CO - контакта | 2 | бр. |  | 0
408173 |  | Реле ,24V AC, 2 CO - контакта | 10 | бр. |  | 0
408174 |  | Превключвател трипозиционен | 3 | бр. |  | 0
408175 |  | Ел. нагревател за табло | 1 | бр. |  | 0
408176 |  | Термостат (0...30°С) | 1 | бр. |  | 0
408177 |  | Лампа, зелена | 8 | бр. |  | 0
408178 |  | Лампа, жълта | 2 | бр. |  | 0
408179 |  | Лампа, червена | 7 | бр. |  | 0
408180 |  | Клеми, DIN шина и други материали | 1 | бр. |  | 0
408181 |  | Вентилатор и решетки | 2 | бр. |  | 0
Tkk4 - табло автоматика и силова част за управление и на AHU4, с IP55 за външен монтаж, съдържащо:
408182 |  | Метален шкаф с плоча 800х600х250 | 2 | бр. |  | 0
408183 |  | Автоматичен прекъсвач 3P, 25A | 1 | бр. |  | 0
408184 |  | Автоматичен прекъсвач 3P, 16A | 2 | бр. |  | 0
408185 |  | Моторна защита (2,5...4)A | 1 | бр. |  | 0
408186 |  | Автоматичен прекъсвач 1P, 10A | 1 | бр. |  | 0
408187 |  | Автоматичен прекъсвач 1P, 6A | 4 | бр. |  | 0
408188 |  | Контакт 230V | 1 | бр. |  | 0
408189 |  | Трансформатор 230/24V/100VA | 1 | бр. |  | 0
408190 |  | Контактор, 230V AC,3P, 6А | 2 | бр. |  | 0
408191 |  | Реле ,230V AC, 2 CO - контакта | 24 | бр. |  | 0
408192 |  | Реле ,230V AC, 4 CO - контакта | 3 | бр. |  | 0
408193 |  | Реле ,24V AC, 4 CO - контакта | 2 | бр. |  | 0
408194 |  | Реле ,24V AC, 2 CO - контакта | 10 | бр. |  | 0
408195 |  | Превключвател трипозиционен | 3 | бр. |  | 0
408196 |  | Ел. нагревател за табло | 1 | бр. |  | 0
408197 |  | Термостат (0...30°С) | 1 | бр. |  | 0
408198 |  | Лампа, зелена | 8 | бр. |  | 0
408199 |  | Лампа, жълта | 2 | бр. |  | 0
408200 |  | Лампа, червена | 7 | бр. |  | 0
408201 |  | Клеми, DIN шина и други материали | 1 | бр. |  | 0
408202 |  | Вентилатор и решетки | 2 | бр. |  | 0
Tkk5 - табло автоматика и силова част за управление и силово захранване на AHU5, съдържащо:
408203 |  | Метален шкаф с плоча 700х500х250 | 1 | бр. |  | 0
408204 |  | Автоматичен прекъсвач 3P, 10A | 1 | бр. |  | 0
408205 |  | Автоматичен прекъсвач 3P, 6A | 3 | бр. |  | 0
408206 |  | Моторна защита (2…2,5)A | 2 | бр. |  | 0
408207 |  | Контакт 230V | 1 | бр. |  | 0
408208 |  | Трансформатор 230/24V/50VA | 1 | бр. |  | 0
408209 |  | Контактор, 230V AC, 3P, 6А | 2 | бр. |  | 0
408210 |  | Реле ,230V AC, 2 CO - контакта | 12 | бр. |  | 0
408211 |  | Реле ,230V AC, 4 CO - контакта | 3 | бр. |  | 0
408212 |  | Реле ,24V AC, 4 CO - контакта | 2 | бр. |  | 0
408213 |  | Реле ,24V AC, 2 CO - контакта | 10 | бр. |  | 0
408214 |  | Превключвател трипозиционен | 2 | бр. |  | 0
408215 |  | Лампа, зелена | 8 | бр. |  | 0
408216 |  | Лампа, жълта | 2 | бр. |  | 0
408217 |  | Лампа, червена | 7 | бр. |  | 0
408218 |  | Светодиоди (двуцветни , 5мм ) | 15 | бр. |  | 0
408219 |  | Клеми, DIN шина и други материали | 1 | бр. |  | 0
Tkk6 - табло автоматика и силова част за управление и силово захранване на AHU6, съдържащо:
408220 |  | Метален шкаф с плоча 700х500х250 | 1 | бр. |  | 0
408221 |  | Автоматичен прекъсвач 3P, 10A | 1 | бр. |  | 0
408222 |  | Автоматичен прекъсвач 3P, 6A | 3 | бр. |  | 0
408223 |  | Моторна защита (2…2,5)A | 2 | бр. |  | 0
408224 |  | Контакт 230V | 1 | бр. |  | 0
408225 |  | Трансформатор 230/24V/50VA | 1 | бр. |  | 0
408226 |  | Контактор, 230V AC, 3P, 6А | 2 | бр. |  | 0
408227 |  | Реле ,230V AC, 2 CO - контакта | 12 | бр. |  | 0
408228 |  | Реле ,230V AC, 4 CO - контакта | 3 | бр. |  | 0
408229 |  | Реле ,24V AC, 4 CO - контакта | 2 | бр. |  | 0
408230 |  | Реле ,24V AC, 2 CO - контакта | 10 | бр. |  | 0
408231 |  | Превключвател трипозиционен | 2 | бр. |  | 0
408232 |  | Лампа, зелена | 8 | бр. |  | 0
408233 |  | Лампа, жълта | 2 | бр. |  | 0
408234 |  | Лампа, червена | 7 | бр. |  | 0
408235 |  | Светодиоди (двуцветни , 5мм ) | 15 | бр. |  | 0
408236 |  | Клеми, DIN шина и други материали | 1 | бр. |  | 0
Tkk7 - табло автоматика и силова част за управление и силово захранване на AHU7, съдържащо:
408237 |  | Метален шкаф с плоча 700х500х250 | 1 | бр. |  | 0
408238 |  | Автоматичен прекъсвач 3P, 10A | 1 | бр. |  | 0
408239 |  | Автоматичен прекъсвач 3P, 6A | 3 | бр. |  | 0
408240 |  | Моторна защита (2…2,5)A | 2 | бр. |  | 0
408241 |  | Контакт 230V | 1 | бр. |  | 0
408242 |  | Трансформатор 230/24V/50VA | 1 | бр. |  | 0
408243 |  | Контактор, 230V AC, 3P, 6А | 2 | бр. |  | 0
408244 |  | Реле ,230V AC, 2 CO - контакта | 14 | бр. |  | 0
408245 |  | Реле ,230V AC, 4 CO - контакта | 3 | бр. |  | 0
408246 |  | Реле ,24V AC, 4 CO - контакта | 2 | бр. |  | 0
408247 |  | Реле ,24V AC, 2 CO - контакта | 10 | бр. |  | 0
408248 |  | Превключвател трипозиционен | 2 | бр. |  | 0
408249 |  | Лампа, зелена | 8 | бр. |  | 0
408250 |  | Лампа, жълта | 2 | бр. |  | 0
408251 |  | Лампа, червена | 7 | бр. |  | 0
408252 |  | Светодиоди (двуцветни , 5мм ) | 15 | бр. |  | 0
408253 |  | Клеми, DIN шина и други материали | 1 | бр. |  | 0
Tkk8 - табло автоматика и силова част за управление и силово захранване на AHU8, съдържащо:
408254 |  | Метален шкаф с плоча 700х500х250 | 1 | бр. |  | 0
408255 |  | Автоматичен прекъсвач 3P, 10A | 1 | бр. |  | 0
408256 |  | Автоматичен прекъсвач 3P, 6A | 3 | бр. |  | 0
408257 |  | Моторна защита (2…2,5)A | 2 | бр. |  | 0
408258 |  | Контакт 230V | 1 | бр. |  | 0
408259 |  | Трансформатор 230/24V/50VA | 1 | бр. |  | 0
408260 |  | Контактор, 230V AC, 3P, 6А | 2 | бр. |  | 0
408261 |  | Реле ,230V AC, 2 CO - контакта | 17 | бр. |  | 0
408262 |  | Реле ,230V AC, 4 CO - контакта | 3 | бр. |  | 0
408263 |  | Реле ,24V AC, 4 CO - контакта | 2 | бр. |  | 0
408264 |  | Реле ,24V AC, 2 CO - контакта | 10 | бр. |  | 0
408265 |  | Превключвател трипозиционен | 2 | бр. |  | 0
408266 |  | Лампа, зелена | 8 | бр. |  | 0
408267 |  | Лампа, жълта | 2 | бр. |  | 0
408268 |  | Лампа, червена | 7 | бр. |  | 0
408269 |  | Светодиоди (двуцветни , 5мм ) | 15 | бр. |  | 0
408270 |  | Клеми, DIN шина и други материали | 1 | бр. |  | 0
Tab - табло автоматика и силова част за управление и силово захранване на топлинен център, съдържащо:
408271 |  | Метален шкаф с плоча 800х600х250 | 1 | бр. |  | 0
408272 |  | Автоматичен прекъсвач 3P, 20A | 1 | бр. |  | 0
408273 |  | Моторна защита (4...6,3)A | 4 | бр. |  | 0
408274 |  | Моторна защита (1...1,6)A | 6 | бр. |  | 0
408275 |  | Автоматичен прекъсвач 1P, 10A | 1 | бр. |  | 0
408276 |  | Автоматичен прекъсвач 1P, 6A | 1 | бр. |  | 0
408277 |  | Контакт 230V | 1 | бр. |  | 0
408278 |  | Трансформатор 230/24V/63VA | 1 | бр. |  | 0
408279 |  | Контактор 230V,3P, 6A | 10 | бр. |  | 0
408280 |  | Реле ,230V AC, 4 CO - контакта | 10 | бр. |  | 0
408281 |  | Реле ,24V AC, 2 CO - контакта | 5 | бр. |  | 0
408282 |  | Превключвател трипозиционен | 5 | бр. |  | 0
408283 |  | Превключвател двупозиционен | 5 | бр. |  | 0
408284 |  | Лампа, зелена | 10 | бр. |  | 0
408285 |  | Лампа, червена | 10 | бр. |  | 0
408286 |  | Клеми, DIN шина и други материали | 1 | бр. |  | 0
Thc - табло автоматика и силова част за управление и силово захранване на топлинен и студов център, съдържащо:
408287 |  | Метален шкаф с плоча 1000х800х250 | 1 | бр. |  | 0
408288 |  | Автоматичен прекъсвач 3P, 80A | 1 | бр. |  | 0
408289 |  | Моторна защита (9…14)A | 6 | бр. |  | 0
408290 |  | Моторна защита (6...10)A | 4 | бр. |  | 0
408291 |  | Моторна защита (4…6,3)A | 1 | бр. |  | 0
408292 |  | Автоматичен прекъсвач 1P, 6A | 2 | бр. |  | 0
408293 |  | Контакт 230V | 1 | бр. |  | 0
408294 |  | Трансформатор 230/24V/63VA | 1 | бр. |  | 0
408295 |  | Контактор 230V, 3P, 12A | 10 | бр. |  | 0
408296 |  | Контактор 230V, 3P, 6A | 1 | бр. |  | 0
408297 |  | Реле ,230V AC, 4 CO - контакта | 10 | бр. |  | 0
408298 |  | Реле ,230V AC, 2 CO - контакта | 2 | бр. |  | 0
408299 |  | Реле ,24V AC, 2 CO - контакта | 7 | бр. |  | 0
408300 |  | Превключвател трипозиционен | 7 | бр. |  | 0
408301 |  | Превключвател двупозиционен | 5 | бр. |  | 0
408302 |  | Лампа, зелена | 11 | бр. |  | 0
408303 |  | Лампа, червена | 11 | бр. |  | 0
408304 |  | Клеми, DIN шина и други материали | 1 | бр. |  | 0
04.09 |  | Екзекутивна документация |  |  |  | 0
409001 |  | Изготвяне на екзекутивна документация по част Електроинсталации (3 бр. - комплекти хартиен и дигитален носител) | 3 | к-т |  | 0
5 |  | ОВК ИНСТАЛАЦИИ |  |  |  | 0
05.01 |  | Демонтажни работи |  |  |  | 0
501001 |  | Демонтаж зидана климатична камeра 40000 м3/ч | 1 | бр |  | 0
501002 |  | Демонтаж въздуховоди от поцинкована ламарина с дебелина на ламарината до 1мм с периметър до 5000мм на фланци | 1100 | м2 |  | 0
501003 |  | Демонтаж зидани въздуховоди за нагнетателна система | 400 | м2 |  | 0
501004 |  | Демонтаж вентилационни решетки 400х150мм | 60 | бр |  | 0
501005 |  | Демонтаж смукателен вентилаторен бокс за дебит 4000м3/ч | 4 | бр |  | 0
501006 |  | Демонтаж водоохладителни кули за дебит 1000л/ч | 2 | бр |  | 0
501007 |  | Демонтаж стоманени тръби с топлоизилация за климатични камери – среден диаметър ф82/89 | 200 | м |  | 0
501008 |  | Демонтаж стоманени тръби с топлоизилация за водоохладителни кули – среден диаметър ф82/89 | 200 | м |  | 0
501009 |  | Демонтаж металоконструкция за опори | 0.4 | т |  | 0
501010 |  | Демонтаж чугунени радиатори Н600мм., в ниша, комплект с аншлуси, радиаторен вентил, тапи и щепсели | 24 | бр |  | 0
501011 |  | Демонтаж стоманени тръби с топлоизолация за радиатори – среден диаметър 11/4" | 300 | м |  | 0
501012 |  | Демонтаж чугунени радиатори Н600мм., в ниша, комплект с аншлуси, радиаторен вентил, тапи и щепсели и изнасяне на разстояние до вътрешния двор | 46 | бр |  | 0
501013 |  | Демонтаж чугунени радиатори Н1000мм., в ниша, комплект с аншлуси, радиаторен вентил, тапи и щепсели на разстояние до вътрешния двор | 14 | бр |  | 0
501014 |  | Демонтаж стоманени тръби с топлоизолация за радиатори –диаметър 1/2" | 450 | м |  | 0
501015 |  | Демонтаж стоманени тръби с топлоизолация за радиатори –диаметър 3/4" | 300 | м |  | 0
501016 |  | Демонтаж стоманени тръби с топлоизолация за радиатори –диаметър 1" | 260 | м |  | 0
501017 |  | Демонтаж стоманени тръби с топлоизолация за радиатори –диаметър 11/4" | 220 | м |  | 0
501018 |  | Демонтаж стоманени тръби с топлоизолация за радиатори – диаметър 11/2" | 180 | м |  | 0
501019 |  | Демонтаж стоманени тръби с топлоизолация за радиатори – диаметър 2" | 110 | м |  | 0
501020 |  | Демонтаж стоманени тръби с топлоизолация за радиатори – диаметър ф57/64 | 160 | м |  | 0
501021 |  | Демонтаж стоманени тръби с топлоизолация за радиатори – диаметър ф70/76 | 200 | м |  | 0
501022 |  | Демонтаж стоманени тръби с топлоизолация за радиатори – диаметър ф82/89 | 80 | м |  | 0
501023 |  | Демонтаж стоманен правоъгълен нафтов резервоар 8м3 | 1 | бр |  | 0
501024 |  | Демонтаж филтърна и вливна група за нафтов резервоар 8м3 | 1 | бр |  | 0
501025 |  | Демонтаж стоманени тръби за пълнене нафтов резервоар – диаметър ф82/89 | 30 | м |  | 0
501026 |  | Демонтаж зидана смукателна климатична камера 60000 м3/ч - 4000х4000х3500мм. | 1 | бр |  | 0
501027 |  | Демонтаж центробежен смукателен вентилатор за дебит 60000м3/ч | 1 | бр |  | 0
501028 |  | Демонтаж нагнетателна вентилационна камера за дебит 12000м3/ч, комплект с автоматика за фоайе към зала "София" | 1 | бр |  | 0
501029 |  | Демонтаж нагнетателна вентилационна камера за дебит 12000м3/ч, комплект с автоматика за фоайе партер към зала "София" | 1 | бр |  | 0
501030 |  | Демонтаж нагнетателна вентилационна камера за дебит 16000м3/ч, комплект с автоматика за фоайе Ларго към зала "София" | 1 | бр |  | 0
501031 |  | Демонтаж въздуховоди от поцинкована ламарина с дебелина на ламарината до 1мм с периметър до 5000мм на фланци | 450 | м2 |  | 0
501032 |  | Демонтаж нагнетателни вентилационни решетки 300х200мм | 32 | бр |  | 0
501033 |  | Демонтаж нагнетателни вентилационни решетки 2000х300мм | 24 | бр |  | 0
501034 |  | Демонтаж смукателни вентилационни решетки 1300х3500мм | 2 | бр |  | 0
501035 |  | Демонтаж смукателни вентилационни решетки 1700х3500мм | 2 | бр |  | 0
501036 |  | Обратен монтаж водоохладителни кули за дебит 1000л/ч | 2 | бр |  | 0
501037 |  | Обратен монтаж стоманени тръби с топлоизолация за водоохладителни кули – среден диаметър ф82/89 | 200 | м |  | 0
501038 |  | Извозване и изхвърляне на строителни отпадъци | 200 | м3 |  | 0
05.02 |  | Монтажни работи |  |  |  | 0
502001 |  | Доставка на алуминиеви радиатори Н600мм. - глидери, 160 W при ΔТ= 60°С | 766 | бр |  | 0
502002 |  | Окомплектовка и монтаж алуминиеви радиатори Н600мм., в ниша, комплект с термостатичен радиаторен вентил, секретен вентил, ръчен обезвъздушител, тапа, щепсели, конзоли | 36 | бр |  | 0
502003 |  | Доставка алуминиеви радиатори Н1000мм. - глидери, 200 W при ΔТ= 60°С | 300 | бр |  | 0
502004 |  | Окомплектовка и монтаж алуминиеви радиатори Н1000мм., в ниша, комплект с термостатичен радиаторен вентил, секретен вентил, ръчен обезвъздушител, тапа, щепсели, конзоли | 14 | бр |  | 0
502005 |  | Доставка и монтаж РЕ тръби с алуминиева вложка с топлоизолация от микропореста гума с деб. 9 мм.с коефицент на топлопроводност λ= 0,035 W/mK, адаптори за връзка за радиатори –диаметър ф16 | 450 | м |  | 0
502006 |  | Доставка и монтаж РЕ тръби с алуминиева вложка с топлоизолация от микропореста гума с деб. 9 мм.с коефицент на топлопроводност λ= 0,035 W/mK, фитинги за съединения –диаметър ф20 | 300 | м |  | 0
502007 |  | Доставка и монтаж РЕ тръби с алуминиева вложка с топлоизолация от микропореста гума с деб. 9 мм.с коефицент на топлопроводност λ= 0,035 W/mK, фитинги за съединения –диаметър ф25 | 260 | м |  | 0
502008 |  | Доставка и монтаж РЕ тръби с алуминиева вложка с топлоизолация от микропореста гума с деб. 9 мм.с коефицент на топлопроводност λ= 0,035 W/mK, фитинги за съединения –диаметър ф32 | 220 | м |  | 0
502009 |  | Доставка и монтаж РЕ тръби с алуминиева вложка с топлоизолация от микропореста гума с деб. 9 мм.с коефицент на топлопроводност λ= 0,035 W/mK, фитинги за съединения – диаметър ф40 | 180 | м |  | 0
502010 |  | Доставка и монтаж РЕ тръби с алуминиева вложка с топлоизолация от микропореста гума с деб. 9 мм.с коефицент на топлопроводност λ= 0,035 W/mK, фитинги за съединения – диаметър ф50 | 110 | м |  | 0
502011 |  | Доставка и монтаж РЕ тръби с алуминиева вложка с топлоизолация от микропореста гума с деб. 9 мм.с коефицент на топлопроводност λ= 0,035 W/mK, фитинги за съединения – диаметър ф63 | 160 | м |  | 0
502012 |  | Доставка и монтаж РЕ тръби с алуминиева вложка с топлоизолация от микропореста гума с деб. 9 мм.с коефицент на топлопроводност λ= 0,035 W/mK, фитинги за съединения – диаметър ф75 | 280 | м |  | 0
502013 |  | Монтаж центробежен смукателен вентилаторен бокс за дебит 60 000м3/ч | 1 | бр |  | 0
502014 |  | Монтаж нагнетателна вентилационна камера за дебит 12000м3/ч, комплект с автоматика за фоайе към зала "София"(ВК2) | 1 | бр |  | 0
502015 |  | Монтаж нагнетателна вентилационна камера за дебит 12000м3/ч, комплект с автоматика за фоайе партер към зала "София" (ВК4) | 1 | бр |  | 0
502016 |  | Монтаж нагнетателна вентилационна камера за дебит 16000м3/ч, комплект с автоматика за фоайе Ларго към зала "София"(ВК3) | 1 | бр |  | 0
502017 |  | Направа и монтаж въздуховоди прави и фасонни от поцинкована ламарина с дебелина на ламарината 1мм с периметър до 5000мм на фланци | 450 | м2 |  | 0
502018 |  | Доставка и монтаж топлоизолация мин. вата дюшек с фолио б= 25мм.с коефицент на топлопроводност λ= 0,041 W/mK за въздуховоди | 450 | м2 |  | 0
502019 |  | Доставка и монтаж нагнетателни регулируеми вентилационни решетки 300х200мм | 32 | бр |  | 0
502020 |  | Доставка и монтаж нагнетателни регулируеми вентилационни решетки 2000х300мм | 24 | бр |  | 0
502021 |  | Доставка и монтаж смукателни вентилационни решетки 1300х3500мм | 2 | бр |  | 0
502022 |  | Доставка и монтаж смукателни вентилационни решетки 1700х3500мм | 2 | бр |  | 0
502023 |  | Направа и монтаж на опори, носачи и стойки за въздуховоди и съоръжения | 1150 | кг |  | 0
502024 |  | Минизиране металоконструкция за опори, носачи и стойки за въздуховоди и съоръжения | 350 | м2 |  | 0
502025 |  | Доставка и монтаж на виброустойчива рама в комплект с вибропоглъщащи тампони за монтаж на климатични камери | 3 | к-т |  | 0
502026 |  | Пусково- наладъчни работи | 180 | ч.ч. |  | 0
05.03 |  | Вентилационни работи |  |  |  | 0
503001 |  | Доставка и монтаж на противопожарна клапа 200х200 мм.с клас на пожароустойчивост 120 мин., със стопяем предпазител 72 °С | 53 | бр |  | 0
503002 |  | Доставка и монтаж на противопожарна клапа 250х200мм.с клас на пожароустойчивост 120 мин., със стопяем предпазител 72 °С | 8 | бр |  | 0
503003 |  | Доставка и монтаж на противопожарна клапа 550х500мм.с клас на пожароустойчивост 120 мин., със стопяем предпазител 72 °С | 2 | бр |  | 0
503004 |  | Доставка и монтаж на противопожарна клапа 600х500мм.с клас на пожароустойчивост 120 мин., със стопяем предпазител 72 °С | 2 | бр |  | 0
503005 |  | Доставка и монтаж на противопожарна клапа ф200мм.с клас на пожароустойчивост 120 мин., със стопяем предпазител 72 °С | 2 | бр |  | 0
503006 |  | Доставка и монтаж на противопожарна клапа 400x500мм.с клас на пожароустойчивост 120 мин., със стопяем предпазител 72 °С | 2 | бр |  | 0
503007 |  | Доставка и монтаж на противопожарна клапа 350х250мм.с клас на пожароустойчивост 120 мин., със стопяем предпазител 72 °С | 2 | бр |  | 0
503008 |  | Доставка и монтаж на регулираща клапа 100х250 мм. | 2 | бр |  | 0
503009 |  | Доставка и монтаж на регулираща клапа 200х200 мм. | 16 | бр |  | 0
503010 |  | Доставка и монтаж на регулираща клапа 250х200 мм. | 2 | бр |  | 0
503011 |  | Доставка и монтаж на регулираща клапа 250х250 мм. | 2 | бр |  | 0
503012 |  | Доставка и монтаж на регулираща клапа 250х350 мм. | 2 | бр |  | 0
503013 |  | Доставка и монтаж на регулираща клапа 200х500 мм. | 2 | бр |  | 0
503014 |  | Доставка и монтаж на регулираща клапа 300х300 мм. | 12 | бр |  | 0
503015 |  | Доставка и монтаж на регулираща клапа 300х500 мм. | 2 | бр |  | 0
503016 |  | Доставка и монтаж на регулираща клапа 400х500 мм. | 4 | бр |  | 0
503017 |  | Доставка и монтаж на регулираща клапа 500х300 мм. | 16 | бр |  | 0
503018 |  | Доставка и монтаж на регулираща клапа 1000х300 мм. | 8 | бр |  | 0
503019 |  | Доставка и монтаж на регулираща клапа ф125 мм. | 26 | бр |  | 0
503020 |  | Доставка и монтаж на регулираща клапа ф150 мм. | 80 | бр |  | 0
503021 |  | Доставка и монтаж на регулираща клапа ф200 мм. | 118 | бр |  | 0
503022 |  | Доставка и монтаж на регулираща клапа ф300 мм. | 12 | бр |  | 0
503023 |  | Доставка и монтаж конусен смукател КС200 с кутия с щуцер ф150 | 30 | бр |  | 0
503024 |  | Доставка и монтаж квадратна вентилационна решетка 595х595 с регулираща секция и кутия с щуцер ф200 | 8 | бр |  | 0
503025 |  | Доставка и монтаж кръгла вентилационна дюза JET NOZZLES ф315 с вътрешна ел. задвижка 24VDC (или еквивалент) | 44 | бр |  | 0
503026 |  | Доставка и монтаж кръгла вентилационна дюза JET NOZZLES ф160 с вътрешна ел.задвижка 24VDC (или еквивалент) | 14 | бр |  | 0
503027 |  | Доставка и монтаж кръгла вентилационна решетка дюза JET ф125 с ръчно регулиранеили еквивалент) | 12 | бр |  | 0
503028 |  | Доставка и монтаж квадратна вентилационна решетка 625х625, ADLR4/600 (или еквивалент), с кръгла дюза, регулираща секция и кутия с щуцер ф200 | 4 | бр |  | 0
503029 |  | Доставка и монтаж правоъгълна вентилационна решетка 825х325 с регулираща секция и кутия с два щуцера ф200 | 14 | бр |  | 0
503030 |  | Доставка и монтаж правоъгълна вентилационна решетка 425х125 с регулираща секция и кутия с щуцер ф200 | 44 | бр |  | 0
503031 |  | Доставка и монтаж правоъгълна вентилационна решетка 400х150 с регулираща секция и кутия с щуцер ф150 | 76 | бр |  | 0
503032 |  | Доставка и монтаж правоъгълна вентилационна решетка 500х200 с регулираща секция | 8 | бр |  | 0
503033 |  | Доставка и монтаж правоъгълна вентилационна решетка 500х150 с регулираща секция | 4 | бр |  | 0
503034 |  | Доставка и монтаж правоъгълна вентилационна решетка 600х150 с регулираща секция | 2 | бр |  | 0
503035 |  | Доставка и монтаж правоъгълна вентилационна решетка 800х300 с регулираща секция | 38 | бр |  | 0
503036 |  | Доставка и монтаж декоративна правоъгълна вентилационна решетка 2000х300 | 10 | бр |  | 0
503037 |  | Доставка и монтаж декоративна правоъгълна вентилационна решетка 800х300 | 14 | бр |  | 0
503038 |  | Доставка и монтаж на МоторнаПЖР 200х200, комплект с трипозиционна задвижка | 8 | бр |  | 0
503039 |  | Доставка и монтаж на МоторнаПЖР с мрежа 1430х1750, комплект с трипозиционна задвижка | 2 | бр |  | 0
503040 |  | Доставка и монтаж на МоторнаПЖР с мрежа 2000х500, комплект с трипозиционна задвижка | 2 | бр |  | 0
503041 |  | Доставка и монтаж на МоторнаПЖР с мрежа 1500х1000, комплект с трипозиционна задвижка | 2 | бр |  | 0
503042 |  | Доставка и монтаж на МоторнаПЖР с мрежа 1250х1000, комплект с трипозиционна задвижка | 2 | бр |  | 0
503043 |  | Доставка и монтаж на МоторнаПЖР с мрежа 1250х1250, комплект с трипозиционна задвижка | 2 | бр |  | 0
503044 |  | Доставка и монтаж на МоторнаПЖР с мрежа 1800х1000, комплект с трипозиционна задвижка | 2 | бр |  | 0
503045 |  | Доставка и монтаж на МоторнаПЖР с мрежа 1800х1250, комплект с трипозиционна задвижка | 2 | бр |  | 0
503046 |  | Доставка и монтаж на МоторнаПЖР 1000х350, комплект с трипозиционна задвижка | 14 | бр |  | 0
503047 |  | Доставка и монтаж на МоторнаПЖР 750х350, комплект с трипозиционна задвижка | 2 | бр |  | 0
503048 |  | Доставка и монтаж на МоторнаПЖР 250х350, комплект с трипозиционна задвижка | 2 | бр |  | 0
503049 |  | Доставка и монтаж на Моторна клапа 200х500, комплект с трипозиционна задвижка | 4 | бр |  | 0
503050 |  | Доставка и монтаж на Моторна клапа 400х500, комплект с трипозиционна задвижка | 2 | бр |  | 0
503051 |  | Доставка и монтаж на Моторна клапа ф200, комплект с трипозиционна задвижка | 14 | бр |  | 0
503052 |  | Доставка и монтаж на НЖР с мрежа 400х200 | 7 | бр |  | 0
503053 |  | Доставка и монтаж на НЖР с мрежа 500х200 | 2 | бр |  | 0
503054 |  | Доставка и монтаж на НЖР с мрежа 600х300 | 6 | бр |  | 0
503055 |  | Доставка и монтаж на НЖР с мрежа1250х1000 | 8 | бр |  | 0
503056 |  | Доставка и монтаж на НЖР с мрежа1800х1000 | 4 | бр |  | 0
503057 |  | Доставка и монтаж на НЖР с мрежа2000х1000 | 2 | бр |  | 0
503058 |  | Доставка и монтаж на НЖР с мрежа1273х860 | 2 | бр |  | 0
503059 |  | Доставка и монтаж на НЖР с мрежа700х860 | 2 | бр |  | 0
503060 |  | Доставка и монтаж на НЖР с мрежа 1080х580 | 2 | бр |  | 0
503061 |  | Доставка и монтаж на НЖР с мрежа ф160 | 2 | бр |  | 0
503062 |  | Направа, доставка и монтаж щуцер ф125 | 26 | бр |  | 0
503063 |  | Направа и монтаж щуцер ф150 | 4 | бр |  | 0
503064 |  | Направа и монтаж щуцер ф200 | 126 | бр |  | 0
503065 |  | Направа и монтаж щуцер ф300 | 12 | бр |  | 0
503066 |  | Доставка и монтаж топло и шумо изолиран „Флексибел“ ф200 | 200 | м |  | 0
503067 |  | Доставка и монтаж топло и шумо изолиран „Флексибел“ ф300 | 18 | м |  | 0
503068 |  | Направа, доставка и монтаж на канален шумозаглушител 250х200х1000 мм. | 2 | бр |  | 0
503069 |  | Направа, доставка и монтаж на канален шумозаглушител 200х200х1000 мм. | 9 | бр |  | 0
503070 |  | Направа, доставка и монтаж на канален шумозаглушител 200х500х1000 мм. | 2 | бр |  | 0
503071 |  | Направа, доставка и монтаж на канален шумозаглушител 250х350х1000 мм. | 2 | бр |  | 0
503072 |  | Направа, доставка и монтаж на канален шумозаглушител 500х150х1000 мм. | 2 | бр |  | 0
503073 |  | Направа, доставка и монтаж на канален шумозаглушител 350х550х1000 мм. | 2 | бр |  | 0
503074 |  | Направа, доставка и монтаж на канален шумозаглушител 750х350х1000 мм. | 2 | бр |  | 0
503075 |  | Направа, доставка и монтаж на канален шумозаглушител 790х500х1000 мм. | 2 | бр |  | 0
503076 |  | Направа, доставка и монтаж на въздуховод от поцинкована ламарина до 1200 мм. прав с дебелина на ламарината 1мм | 309 | м2 |  | 0
503077 |  | Направа, доставка и монтаж на въздуховод от поцинкована ламарина до 1200 мм фасонен, с дебелина на ламарината 1мм. | 126 | м2 |  | 0
503078 |  | Направа, доставка и монтаж на въздуховод от поцинкована ламарина до 5000 мм прав, с дебелина на ламарината 1мм | 1780 | м2 |  | 0
503079 |  | Направа, доставка и монтаж на въздуховод от поцинкована ламарина до 5000 мм фасонен, с дебелина на ламарината 1мм | 440 | м2 |  | 0
503080 |  | Доставка и монтаж изолация за въздуховоди от микропореста гума δ=9мм, с коефицент на топлопроводност λ= 0,035 W/mK | 350 | м2 |  | 0
503081 |  | Доставка и монтаж изолация за въздуховоди от каменна минерална вата дюшек δ=25мм., λ= 0,041 W/mK | 1150 | м2 |  | 0
503082 |  | Доставка и монтаж изолация за въздуховоди от минерална вата дюшек δ=50мм.λ= 0,041 W/mK + обшивка поцинкована ламарина 0.5 мм. | 450 | м2 |  | 0
503083 |  | Доставка и монтаж изолация за въздуховоди от минерална вата дюшек δ=100мм. λ= 0,041 W/mK + фолио | 300 | м2 |  | 0
503084 |  | Направа и монтаж на опори, носачи и стойки за въздуховоди и съоръжения | 3150 | кг |  | 0
503085 |  | Доставка и монтаж смукателна декоративна решетка под депутатска банка 500х70мм | 60 | бр |  | 0
503086 |  | Доставка и монтаж смукателна декоративна решетка под депутатска банка 500х150мм | 142 | бр |  | 0
503087 |  | Комплексен монтаж климатична камера(AHU-3-4) 5000 м3/ч с регенеративен топлообменник, без тръбни връзки и ел. захранване, монтаж с кран 30м. | 2 | бр |  | 0
503088 |  | Комплексен монтаж климатична камера (AHU-1-2) 15000м3/ч с регенеративен топлообменник, без тръбни връзки и ел.захранване, монтаж с кран 30м. | 2 | бр |  | 0
503089 |  | Комплексен монтаж под таван на климатична камера (AHU-5-8) 500м3/ч с рекуперативен топлообменник, без тръбни връзки и ел. захранване | 4 | бр |  | 0
503090 |  | Минизиране металоконструкция за опори, носачи и стойки за въздуховоди и съоръжения | 390 | м2 |  | 0
503091 |  | Доставка и монтаж на виброустойчива рама в комплект с вибропоглъщащи тампони за монтаж на климатични камери и вентилационни боксове | 19 | к-т |  | 0
503092 |  | Пусково наладъчни работи | 180 | ч.ч. |  | 0
503093 |  | Доставка на приточно-смукателна секционна вентилационна камера (AHU-1-2) 15000м3/ч,за външен монтаж, комплект с предварителен калорифер 25 кВт, отоплителна секция 72,5 кВт, охладителна секция 80 кВт, комплект с табло и автоматика - готова за включване (без цената на таблото) | 2 | бр |  | 0
503094 |  | Фабрично вградено в климатична камера (AHU-1-2) табло КИП и А с изнесен (до 200 м) жичен операторски панел с LCD дисплей | 2 | бр |  | 0
503095 |  | Доставка на приточно-смукателна секционна вентилационна камера (AHU-3-4) 5000 м3/ч,за външен монтаж, отоплителна секция 20 кВт, охладителна секция 20 кВт, комплект с табло и автоматика - готова за включване (без цената на таблото) | 2 | бр |  | 0
503096 |  | Фабрично вградено в климатична камера (AHU-3-4) табло КИП и А с инзнесен (до 200 м) жичен операторски панел с LCD дисплей | 2 | бр |  | 0
503097 |  | Доставка на приточно-смукателна секционна вентилационна камера (AHU-5-8) 500м3/ч, отоплителна секция 5 кВт, охладителна секция 2 кВт, комплект с табло и автоматика - готова за включване (без цената на таблото) комплект с табло и автоматика - готова за включване (без цената на таблото) | 4 | бр |  | 0
503098 |  | Фабрично вградено в климатична камера (AHU-5-8) табло КИП и А с инзнесен (до 200 м) жичен операторски панел с LCD дисплей | 4 | бр |  | 0
503099 |  | Доставка и монтаж нагнетателен вентилационнен бокс V=40000 м3/ч; Н= 700 Pa; ППО асансьорни шахти, с МПЖР и гъвкава връзка, монтаж на открито | 4 | бр |  | 0
503100 |  | Доставка и монтаж нагнетателен вентилационнен бокс V=35000 м3/ч; Н= 1100 Pa; ППО съществуваща стълбищна клетка, с МПЖР и гъвкава връзка, монтаж на открито | 2 | бр |  | 0
503101 |  | Доставка и монтаж нагнетателен вентилационнен бокс V=35000 м3/ч; Н= 600 Pa; ППО стълбищна клетка пристройка, с МПЖР и гъвкава връзка, монтаж на открито | 2 | бр |  | 0
503102 |  | Доставка и монтаж осов смукателен вентилатор V=45000 м3/ч; Н= 350 Pa; дизелгенератори, с МПЖР и гъвкава връзка, монтаж на въздуховод в помещение | 2 | бр |  | 0
503103 |  | Доставка и монтаж осов смукателен вентилатор V=100 м3/ч; Н= 50 Pa; WC, с МПЖР | 2 | бр |  | 0
503104 |  | Доставка и монтаж смукателен вентилационнен бокс V=950 м3/ч; Н= 250 Pa; WC ляво и дясно, с МПЖР и гъвкава връзка, монтаж на открито | 2 | бр |  | 0
503105 |  | Доставка и монтаж смукателен вентилационнен бокс V=600 м3/ч; Н= 250 Pa; ел. помещение сутерен 2, с МПЖР и гъвкава връзка, монтаж на открито | 1 | бр |  | 0
503106 |  | Доставка и монтаж смукателен вентилационнен бокс V=500 м3/ч; Н= 250 Pa; ел.помещение пленарна зала етаж 2, с МПЖР и гъвкава връзка, монтаж на открито | 2 | бр |  | 0
503107 |  | Доставка и монтаж смукателен вентилационнен бокс V=500 м3/ч; Н= 250 Pa; техн. помещение етаж 3 и складово помещение, с МПЖР и гъвкава връзка, монтаж на открито | 4 | бр |  | 0
503108 |  | Доставка на приточна секционна вентилационна камера (ВК2 и ВК4) за дебит 12000м3/ч,за вътрешен монтаж, отоплителна мощност 65 кВт, охладителна мощност 56 кВт, комплект с табло и автоматика - готова за включване (без цената на таблото) | 2 | бр |  | 0
503109 |  | Доставка на приточна секционна вентилационна камера (ВК3) за дебит 16000м3/ч,за вътрешен монтаж, отоплителна мощност 86 кВт, охладителна мощност 79 кВт, комплект с табло и автоматика - готова за включване (без цената на таблото) | 1 | бр |  | 0
503110 |  | Доставка на смукателен вентилационнен бокс V=60 000 м3/ч; Н= 550 Pa; фоайета, с МПЖР и гъвкава връзка, инверторно управление, монтаж на закрито | 1 | бр |  | 0
05.04 |  | Климатизация |  |  |  | 0
504001 |  | Доставка и монтаж на термопомпен хладилен агрегат Пропилен ГК-въздух; Qохл=355 кВт, Qот=380 кВт; Nел=147 kВт. c клапа за дебит комплект със софт старт; монтаж с кран 30м. | 1 | бр |  | 0
504002 |  | Доставка и монтаж на фреонов хладилен агрегат, разделен тип, приставка за работа само на охлаждане при ниски външни температури, поддържане на постоянна влага, Qохл=10кВт; прецизен климатизатор сплит система макс.разстояние между вътрешно тяло и външно тяло L=48m, H=20m | 5 | бр |  | 0
504003 |  | Доставка и монтаж на фреонов хладилен агрегат, Разделен тип, приставка за работа само на охлаждане при ниски външни температури, поддържане на постоянна влага, Qохл=8кВт, прецизен климатизатор сплит система макс.разстояние между вътрешно тяло и външно тяло L=53m, H=34m | 1 | бр |  | 0
504004 |  | Доставка и монтаж на фреонов хладилен агрегат, Разделен тип, приставка за работа само на охлаждане при ниски външни температури, вътрешно тяло касета, Qохл=10кВт, сплит система макс.разстояние между вътрешно тяло и външно тяло L=50m, H=20m | 5 | бр |  | 0
504005 |  | Доставка и монтаж на фреонов хладилен агрегат, Разделен тип, приставка за работа само на охлаждане при ниски външни температури, вътрешно тяло касета, Qохл=8кВт,макс.разстояние между вътрешно тяло и външно тяло L=55m, H=35m | 1 | бр |  | 0
504006 |  | Доставка и монтаж на фреонов хладилен агрегат, Разделен тип, приставка за работа само на охлаждане при ниски външни температури, вътрешно тяло касета, Qохл=5кВт,макс.разстояние между вътрешно тяло и външно тяло L=48m, H=20m | 2 | бр |  | 0
504007 |  | Доставка и монтаж на фреонов термопомпен агрегат, Разделен тип, сплит система, вътрешно тяло таванна касета, Qохл=12 kW, дистанционно управление, макс.разстояние между вътрешно тяло и външно тяло L=10m, H=10m | 3 | бр |  | 0
504008 |  | Доставка и монтаж на фреонов термопомпен агрегат, Разделен тип, мулти сплит система, 2 бр. вътрешни тела таванна касета, Qохл=12 kW, едно дистанционно управлениемакс.разстояние между вътрешно тяло и външно тяло L=10m, H=10m | 1 | бр |  | 0
504009 |  | Доставка и монтаж на електрически пароовлажнителен агрегат, Nел=120 kВт., за дебит 85 кг/ч | 2 | бр |  | 0
504010 |  | Доставка и монтаж на електрически пароовлажнителен агрегат, Nел=26 kВт., за дебит 15 кг/ч | 2 | бр |  | 0
504011 |  | Доставка и монтаж на буферен резервоар ф800; Н=2000 мм, 3 входящи щуцера отгоре ф150/159, 1 входящ щуцер отстрани ф150/159, 1 входящ щуцер отдолу ф3/4“ | 2 | бр |  | 0
504012 |  | Доставка и монтаж на резервоар за пропиленгликол 1000х800х1500 мм, с ревизионен люк 500х500мм., автоматична система за ниво, два щуцера 3/4“ - отгоре и встрани 10 см.над долен ръб | 1 | бр |  | 0
504013 |  | Доставка и монтаж на затворен мембранен разширителен съд 200 л | 2 | бр |  | 0
504014 |  | Доставка и монтаж на затворен мембранен разширителен съд 400 л | 1 | бр |  | 0
504015 |  | Доставка и монтаж на предпазен вентил 11/4" | 2 | бр |  | 0
504016 |  | Доставка и монтаж на предпазен вентил 11/2" | 1 | бр |  | 0
504017 |  | Доставка и монтаж на междинен пластинчат топлообменник вода 9/14С-ПрГК 7/12С, Qoх=200 kw | 1 | бр |  | 0
504018 |  | Доставка и монтаж на междинен пластинчат топлообменник вода 80/60С – ПрГК 75/55С, Qoх=250 kw | 1 | бр |  | 0
504019 |  | Доставка и монтаж на циркулационна помпа чилър-буфер ПрГК, G=80 m3/ч.Н=100 кПа; с гъвкави връзки, работна и резервна | 2 | бр |  | 0
504020 |  | Доставка и монтаж на циркулационна помпа охлаждане конвектори, МТ-буфер, ПрГК, G=43 m3/ч.Н=80 кПа; с гъвкави връзки, електронни обороти, сдвоена | 1 | бр |  | 0
504021 |  | Доставка и монтаж на циркулационна помпа вътрешен кръг охлаждане конвектори, вода, G=35 m3/ч.Н=180 кПа; с гъвкави връзки, електронни обороти, сдвоена | 1 | бр |  | 0
504022 |  | Доставка и монтаж на циркулационна помпа охлаждане климатични камери, ПрГК, G=43 m3/ч.Н=150 кПа; с гъвкави връзки, електронни обороти, сдвоена | 1 | бр |  | 0
504023 |  | Доставка и монтаж на циркулационна помпа отопление климатични камери външен кръг, ПрГК, G=15 m3/ч., Н=150 кПа; с гъвкави връзки, електронни обороти, сдвоена | 1 | бр |  | 0
504024 |  | Доставка и монтаж на циркулационна помпа пълнене ПрГК G=0,5 m3/ч.Н=60м.в.ст.; с гъвкави връзки | 1 | бр |  | 0
504025 |  | Доставка и монтаж на циркулационна помпа отопление климатични камери вътрешен кръг, вода, G=12 m3/ч., Н=150 кПа; с гъвкави връзки, електронни обороти, сдвоена, към Аб.Ст. | 1 | бр |  | 0
504026 |  | Доставка и монтаж на циркулационна помпа отопление конвектори щранг1 вътрешен кръг, вода, G=3 m3/ч., Н=120 кПа; с гъвкави връзки, електронни обороти, сдвоена, колектор в Аб.Ст. | 1 | бр |  | 0
504027 |  | Доставка и монтаж на циркулационна помпа отопление конвектори щранг2 вътрешен кръг, вода, G=3 m3/ч., Н=120 кПа; с гъвкави връзки, електронни обороти, сдвоена, колектор в Аб.Ст. | 1 | бр |  | 0
504028 |  | Доставка и монтаж на циркулационна помпа отопление конвектори щранг3,4 вътрешен кръг, вода, G=4 m3/ч., Н=120 кПа; с гъвкави връзки, електронни обороти, сдвоена, колектор в Аб.Ст. | 1 | бр |  | 0
504029 |  | Доставка и монтаж на циркулационна помпа отопление конвектори Аб. Ст. - вътрешен кръг, вода, G=10 m3/ч., Н=80 кПа; с гъвкави връзки, електронни обороти, сдвоена, на Аб.Ст. | 1 | бр |  | 0
504030 |  | Доставка и монтаж на затворен мембранен разширителен съд 200 л. Аб. Ст. Вентилация | 1 | бр |  | 0
504031 |  | Доставка и монтаж на затворен мембранен разширителен съд 200 л. Аб. Ст. Отопление | 1 | бр |  | 0
504032 |  | Доставка и монтаж на предпазен вентил 11/4" | 2 | бр |  | 0
504033 |  | Доставка и монтаж на таванна четирипътна, четиритръбна климатична касета за вода 9/14 С и вода 75/55С , Qохл = 3000 W, комплект с конд. помпа | 15 | бр |  | 0
504034 |  | Доставка и монтаж на таванна четирипътна, четиритръбна климатична касета за вода 9/14 С и вода 75/55С, Qохл = 5000 W, комплект с конд. помпа | 2 | бр |  | 0
504035 |  | Доставка и монтаж на вентилаторен конвектор за таванен хоризонтален монтаж, четиритръбна система за вода 9/14 С и вода 75/55С , Qохл = 3000 W, комплект с конд.помпа и вана, изходяща кутия с 6 щуцера ф200, ляво захранване трабна мрежа - по посока на изходящ въздух, комплект с трипътен моторен вентил с трипозиционна задвижка, без термостат | 34 | бр |  | 0
504036 |  | Доставка и монтаж на вентилаторен конвектор за таванен хоризонтален монтаж, четиритръбна система за вода 9/14 С и вода 75/55С , Qохл = 3000 W, комплект с конд.помпа и вана, изходяща кутия с 6 щуцера ф200, дясно захранване трабна мрежа - по посока на изходящ въздух, комплект с трипътен моторен вентил с трипозиционна задвижка, без термостат | 2 | бр |  | 0
504037 |  | Доставка и монтаж на адаптори /мъжки/ ф20х2,25 на 3/4“ | 212 | бр |  | 0
504038 |  | Доставка и монтаж на тръба PE-AL с вложка ф20х2 | 220 | м |  | 0
504039 |  | Доставка и монтаж на изолация от микропореста гума с δ=6мм, λ= 0,035 W/mK за тр.ф20х2,25 | 220 | м |  | 0
504040 |  | Доставка и монтаж на спирателен вентил Ду 20 | 212 | бр |  | 0
504041 |  | Доставка и монтаж на воден филтър Ду 20 | 106 | бр |  | 0
504042 |  | Доставка и монтаж на автоматичен баланс вентил комплект със задвижка тип AB-QM20(или еквивалент) | 53 | бр |  | 0
504043 |  | Доставка и монтаж на автоматичен баланс вентил комплект със задвижка тип AB-QM25(или еквивалент) | 6 | бр |  | 0
504044 |  | Доставка и монтаж на автоматичен баланс вентил комплект със задвижка тип AB-QM32(или еквивалент) | 4 | бр |  | 0
504045 |  | Доставка и монтаж на автоматичен баланс вентил комплект със задвижка тип AB-QM40(или еквивалент) | 4 | бр |  | 0
504046 |  | Доставка и монтаж на черна газова тръба 3/4“, включително изолация микропореста гума с коеф.на топлопроводност λ= 0,035 W/mK | 240 | м |  | 0
504047 |  | Доставка и монтаж на черна газова тръба 1“, включително изолация микропореста гума с коеф.на топлопроводност λ= 0,035 W/mK | 300 | м |  | 0
504048 |  | Доставка и монтаж на черна газова тръба 11/4“, включително изолация микропореста гума с коеф.на топлопроводност λ= 0,035 W/mK | 230 | м |  | 0
504049 |  | Доставка и монтаж на черна газова тръба 11/2“, включително изолация микропореста гума с коеф.на топлопроводност λ= 0,035 W/mK | 120 | м |  | 0
504050 |  | Доставка и монтаж на черна газова тръба 2“, включително изолация микропореста гума с коеф.на топлопроводност λ= 0,035 W/mK | 80 | м |  | 0
504051 |  | Доставка и монтаж на стоманена тръба ф57/63, включително изолация микропореста гума с коеф.на топлопроводност λ= 0,035 W/mK | 80 | м |  | 0
504052 |  | Доставка и монтаж на стоманена тръба ф70/76, включително изолация микропореста гума с коеф.на топлопроводност λ= 0,035 W/mK | 160 | м |  | 0
504053 |  | Доставка и монтаж на стоманена тръба ф82/89, включително изолация микропореста гума с коеф.на топлопроводност λ= 0,035 W/mK | 100 | м |  | 0
504054 |  | Доставка и монтаж на стоманена тръба ф100/108, включително изолация микропореста гума с коеф.на топлопроводност λ= 0,035 W/mK | 120 | м |  | 0
504055 |  | Доставка и монтаж на стоманена тръба ф125/133, включително изолация микропореста гума с коеф.на топлопроводност λ= 0,035 W/mK | 80 | м |  | 0
504056 |  | Доставка и монтаж на стоманена тръба ф150/159 | 80 | м |  | 0
504057 |  | Доставка и монтаж изолация микропореста гума за стоманена тръба ф150/159 с коеф.на топлопроводност λ= 0,035 W/mK | 30 | м |  | 0
504058 |  | Доставка и монтаж изолация ИЗОГЕНОТЕК (или еквивалент)с плътност 80-85 кг/м3, с дебелина на стената б=19мм., с РVC покритие (UVзащита) за открит монтаж на покрив, за стоманена тръба ф150/159 | 40 | м |  | 0
504059 |  | Доставка и монтаж изолация ИЗОГЕНОТЕК (или еквивалент)с плътност 80-85 кг/м3, с дебелина на стената б=19мм., с РVC покритие (UVзащита) за открит монтаж на покрив, за стоманена тръба ф125/133 | 40 | м |  | 0
504060 |  | Доставка и монтаж изолация ИЗОГЕНОТЕК (или еквивалент)с плътност 80-85 кг/м3, с дебелина на стената б=19мм., с РVC покритие (UVзащита) за открит монтаж на покрив, за стоманена тръба ф70/76 | 40 | м |  | 0
504061 |  | Доставка и монтаж коляно 2“ | 24 | бр |  | 0
504062 |  | Доставка и монтаж стоманено коляно ф57/63 | 12 | бр |  | 0
504063 |  | Доставка и монтаж стоманено коляно ф70/76 | 28 | бр |  | 0
504064 |  | Доставка и монтаж стоманено коляно ф82/89 | 10 | бр |  | 0
504065 |  | Доставка и монтаж стоманено коляно ф100/108 | 12 | бр |  | 0
504066 |  | Доставка и монтажстоманено коляно ф125/133 | 10 | бр |  | 0
504067 |  | Доставка и монтаж стоманено коляно ф150/159 | 14 | бр |  | 0
504068 |  | Доставка и монтаж стоманена безшевна тръба ф150/159 за разпределителни колектори Абонатна станция | 3.5 | м |  | 0
504069 |  | Доставка и монтаж стоманена безшевна тръба ф219х4.5 за ауспух дизел генератори | 90 | м |  | 0
504070 |  | Доставка и монтаж колена от стоманена безшевна тръба ф219х4.5 за ауспух дизел генератори | 20 | бр |  | 0
504071 |  | Доставка и монтаж топлоизолация мин. вата 30 мм. с коеф.на топлопроводност λ= 0,041 W/mK + обшивка поц. ламарина 0.5мм. на стоманена безшевна тръба ф219х4.5 за ауспух дизел генератори | 90 | м |  | 0
504072 |  | Доставка и монтаж стоманена безшевна тръба ф273х4 за разпределителни колектори студов център | 3 | м |  | 0
504073 |  | Направа и монтаж разпределителен колектор - комплект от стоманена безшевна тръба ф150/159, 1 щуцер ф76, 1 щуцер ф2˝, 2 щуцера ф11/2˝, 1 щуцер 3/4˝ отгоре, 1 щуцер 3/4˝ отдолу, бомбирани дъна - 4 бр. | 2 | бр |  | 0
504074 |  | Направа и монтаж разпределителен колектор - комплект от стоманена безшевна тръба ф273х4, 1 щуцер ф159, 2 щуцера ф133, 1 щуцер 3/4“ отгоре, 1 щуцер 3/4“ отдолу, бомбирани дъна - 4 бр. | 2 | бр |  | 0
504075 |  | Доставка и монтаж автоматичен обезвъздушител 1/2" | 32 | бр |  | 0
504076 |  | Хидравлична проба на тръби | 2100 | м |  | 0
504077 |  | Минизиране на тръби | 125 | м2 |  | 0
504078 |  | Доставка и монтаж на стоманена конструкция за укрепване | 3.2 | т |  | 0
504079 |  | Ефективна проба на инсталацията - 72 ч | 1 | бр |  | 0
05.05 |  | Доставка и монтаж на арматура за блокова абонатна станция |  |  |  | 0
505001 |  | Сферичен вентил ф65 | 4 | бр |  | 0
505002 |  | Възвратна клапа ф65 | 1 | бр |  | 0
505003 |  | Филтър воден ф 65 | 1 | бр |  | 0
505004 |  | Гъвкава връзка ф65 | 2 | бр |  | 0
505005 |  | Манометър 1/2“ | 2 | бр |  | 0
505006 |  | Термометър 1/2“ | 2 | бр |  | 0
505007 |  | Сферичен вентил ф50 | 3 | бр |  | 0
505008 |  | Възвратна клапа ф50 | 1 | бр |  | 0
505009 |  | Филтър воден ф 50 | 1 | бр |  | 0
505010 |  | Гъвкава връзка ф50 | 2 | бр |  | 0
505011 |  | Манометър 1/2“ | 2 | бр |  | 0
505012 |  | Термометър 1/2" | 2 | бр |  | 0
505013 |  | Сферичен вентил 25 | 12 | бр |  | 0
505014 |  | Сферичен вентил 32 | 12 | бр |  | 0
505015 |  | Сферичен вентил ф40 | 8 | бр |  | 0
505016 |  | Възвратна клапа ф40 | 2 | бр |  | 0
505017 |  | Филтър воден ф 40 | 2 | бр |  | 0
505018 |  | Гъвкава връзка ф40 | 4 | бр |  | 0
505019 |  | Манометър 1/2“ | 4 | бр |  | 0
505020 |  | Термометър 1/2" | 2 | бр |  | 0
505021 |  | Дренажен вентил колектор 3/4'' с щуцер за гъвкав шлаух | 6 | бр |  | 0
505022 |  | Автоматичен обезвъздушител-колектор 3/4'' | 1 | бр |  | 0
505023 |  | Термометър 1/2" - колектор | 2 | бр |  | 0
505024 |  | Манометър 1/2“ - колектор | 2 | бр |  | 0
05.06 |  | Доставка и монтаж на арматура за междинна абонатна станция |  |  |  | 0
506001 |  | Сферичен вентил ф65 | 2 | бр |  | 0
506002 |  | Възвратна клапа ф65 | 2 | бр |  | 0
506003 |  | Филтър воден ф 65 | 2 | бр |  | 0
506004 |  | Гъвкава връзка ф65 | 4 | бр |  | 0
506005 |  | Манометър 1/2“ | 4 | бр |  | 0
506006 |  | Термометър 1/2“ | 2 | бр |  | 0
05.07 |  | Доставка и монтаж на арматура за хладилен център |  |  |  | 0
507001 |  | Сферичен вентил ф150 | 11 | бр |  | 0
507002 |  | Възвратна клапа ф150 | 2 | бр |  | 0
507003 |  | Филтър воден ф 150 | 2 | бр |  | 0
507004 |  | Гъвкава връзка ф150 | 4 | бр |  | 0
507005 |  | Манометър ф150 | 6 | бр |  | 0
507006 |  | Термометър ф150 | 4 | бр |  | 0
507007 |  | Сферичен вентил ф125 | 9 | бр |  | 0
507008 |  | Възвратна клапа ф125 | 3 | бр |  | 0
507009 |  | Филтър воден ф 125 | 3 | бр |  | 0
507010 |  | Гъвкава връзка ф125 | 6 | бр |  | 0
507011 |  | Манометър 1/2“ | 4 | бр |  | 0
507012 |  | Термометър 1/2“ | 2 | бр |  | 0
507013 |  | Сферичен кран-3/4'' колектори за термометри и манометри | 9 | бр |  | 0
507014 |  | Сферичен кран-1/2'' за термометри и манометри | 38 | бр |  | 0
507015 |  | Изготвяне на екзекутивна документация по част ОВКИ (3 бр. - комплекти хартиен и дигитален носител) | 3 | к-т |  | 0
6 |  | ВЕРТИКАЛНА ПЛАНИРОВКА (ГЕОДЕЗИЯ ) |  |  |  | 0
06.01 |  | Вертикална планировка (Геодезия ) |  |  |  | 0
601001 |  | Грапави гранитни плочи | 31 | м2 |  | 0
601002 |  | Декоративна настилка бетонов паваж по мостра | 175 | м2 |  | 0
601003 |  | Нова асфалтова настилка с дебелина 8 см | 205 | м2 |  | 0
601004 |  | Циментов разтвор с дебелина 5 см | 175 | м2 |  | 0
ОБЩО 01+02+03+04+05+06 БЕЗ ДДС |  |  |  |  | 0 | 0
НЕПРЕДВИДЕНИ – 5 % |  |  |  |  | 0
ОБЩА СТОЙНОСТ БЕЗ ДДС |  |  |  |  | 0
При всички посочени стандарт, спецификация, техническа оценка, тип и т.н. следва да се разбира и "или еквивалентно/и".
Словом: …………………………………………………………………………………………………….. лева без ДДС
|  | …………… 2016 г. | ПОДПИС И ПЕЧАТ:
1. …………………………………
(длъжност и име)
2. ………………………………
(длъжност и име)